## 车辆
固定资产—车辆评估明细表
序号 | 资产编号 | 车牌号 | 车辆名称 及规格型号 | 使用部门 | 生产厂家 | 计量单位 | 数量 | 购置日期 | 启用日期 | 已行驶里程(公里) | 审计前账面值
[11 empty] | 原值 | 净值
1 | 004000004 | 鲁A28QB7 | 宝骏牌LZW6477CT6A | 管理用 | 上汽通用五菱汽车股份有限公司 | 辆 | 1 | 2021-10-31 | 2021-09-30 | 59278 | 71373.46 | 3568.67
2 | 0040848 | 鲁A68B6U | 宝骏牌LZW6480DW6 | 生产用 | 上汽通用五菱汽车股份有限公司 | 辆 | 1 | 2022-03-31 | 2022-02-16 | 60585 | 88339.67 | 4416.98
合 计 | [10 empty] | 159713.13 | 7985.65
减：减值准备
合 计 | [10 empty] | 159713.13 | 7985.65

## 电子设备+家具
固定资产—电子及办公设备评估明细表
序号 | 资产编号 | 设备名称 | 规格型号 | 分布地点或使用部门 | 生产厂家 | 计量单位 | 数量 | 购置日期 | 启用日期
1 | 004000001 | TCL75寸电视 | 75寸 | 办公室 | TCL公司 | 台 | 1 | 2021-09-14 | 2021-09-14
2 | 004000002 | 笔记本电脑Dell5410 | Dell5410 | 办公室 | 戴尔公司 | 台 | 12 | 2021-09-14 | 2021-09-14
3 | 004000003 | 会议桌(6000X1800) | (6000X1800) | 办公室 | 华朗 | 台 | 1 | 2021-09-14 | 2021-09-14
4 | 0040479 | MAXHUB会议平板 | MAXHUB | 办公室 |  | 台 | 2 | 2021-05-31 | 2021-05-31
5 | 0040730 | 台式电脑Dell3881 | Dell3881 | 办公室 | 戴尔公司 | 台 | 1 | 2021-11-01 | 2021-11-01
6 | 0040731 | 台式电脑Dell3881 | Dell3881 | 信息化、后勤 | 戴尔公司 | 台 | 1 | 2021-11-01 | 2021-11-01
7 | 0040732 | 台式电脑Dell3881 | Dell3881 | 信息化、后勤 | 戴尔公司 | 台 | 1 | 2021-11-01 | 2021-11-01
8 | 0040733 | 台式电脑Dell3881 | Dell3881 | 信息化、后勤 | 戴尔公司 | 台 | 1 | 2021-11-01 | 2021-11-01
9 | 0040734 | 台式电脑Dell3881 | Dell3881 | 计划仓储 | 戴尔公司 | 台 | 1 | 2021-11-01 | 2021-11-01
10 | 0040735 | 台式电脑Dell3881 | Dell3881 | 计划仓储 | 戴尔公司 | 台 | 1 | 2021-11-01 | 2021-11-01
11 | 0040736 | 台式电脑Dell3881 | Dell3881 | 工程技术部 | 戴尔公司 | 台 | 1 | 2021-11-01 | 2021-11-01
12 | 0040737 | 台式电脑Dell3881 | Dell3881 | 计划仓储 | 戴尔公司 | 台 | 1 | 2021-11-01 | 2021-11-01
13 | 0040738 | 台式电脑Dell3881 | Dell3881 | 计划仓储 | 戴尔公司 | 台 | 1 | 2021-11-01 | 2021-11-01
14 | 0040739 | 台式电脑Dell3881 | Dell3881 | 工程技术部 | 戴尔公司 | 台 | 1 | 2021-11-01 | 2021-11-01
15 | 0040740 | 台式电脑Dell3881 | Dell3881 | 无源产线 | 戴尔公司 | 台 | 1 | 2021-11-01 | 2021-11-01
16 | 0040741 | 台式电脑Dell3881 | Dell3881 | 无源产线 | 戴尔公司 | 台 | 1 | 2021-11-01 | 2021-11-01
17 | 0040742 | 台式电脑Dell3881 | Dell3881 | 无源产线 | 戴尔公司 | 台 | 1 | 2021-11-01 | 2021-11-01
18 | 0040743 | 台式电脑Dell3881 | Dell3881 | 无源产线 | 戴尔公司 | 台 | 1 | 2021-11-01 | 2021-11-01
19 | 0040744 | 台式电脑Dell3881 | Dell3881 | 工程技术部 | 戴尔公司 | 台 | 1 | 2021-11-01 | 2021-11-01
20 | 0040745 | 台式电脑Dell3881 | Dell3881 | 无源产线 | 戴尔公司 | 台 | 1 | 2021-11-01 | 2021-11-01
21 | 0040746 | 台式电脑Dell3881 | Dell3881 | 厂务 | 戴尔公司 | 台 | 1 | 2021-11-01 | 2021-11-01
22 | 0040747 | 台式电脑Dell3881 | Dell3881 | 厂务 | 戴尔公司 | 台 | 1 | 2021-11-01 | 2021-11-01
23 | 0040748 | 台式电脑Dell3881 | Dell3881 | 无源产线 | 戴尔公司 | 台 | 1 | 2021-11-01 | 2021-11-01
24 | 0040749 | 台式电脑Dell3881 | Dell3881 | 工程技术部 | 戴尔公司 | 台 | 1 | 2021-11-01 | 2021-11-01
25 | 0040750 | 台式电脑Dell3881 | Dell3881 | 工程技术部 | 戴尔公司 | 台 | 1 | 2021-11-01 | 2021-11-01
26 | 0040751 | 台式电脑Dell3881 | Dell3881 | 工程技术部 | 戴尔公司 | 台 | 1 | 2021-11-01 | 2021-11-01
27 | 0040752 | 台式电脑Dell3881 | Dell3881 | 质量部 | 戴尔公司 | 台 | 1 | 2021-11-01 | 2021-11-01
28 | 0040753 | 台式电脑Dell3881 | Dell3881 | 质量部 | 戴尔公司 | 台 | 1 | 2021-11-01 | 2021-11-01
29 | 0040754 | 台式电脑Dell3881 | Dell3881 | 质量部 | 戴尔公司 | 台 | 1 | 2021-11-01 | 2021-11-01
30 | 0040755 | 台式电脑Dell3881 | Dell3881 | 质量部 | 戴尔公司 | 台 | 1 | 2021-11-01 | 2021-11-01
31 | 0040756 | 台式电脑Dell3881 | Dell3881 | 质量部 | 戴尔公司 | 台 | 1 | 2021-11-01 | 2021-11-01
32 | 0040757 | 台式电脑Dell3881 | Dell3881 | 质量部 | 戴尔公司 | 台 | 1 | 2021-11-01 | 2021-11-01
33 | 0040758 | 台式电脑Dell3881 | Dell3881 | 财务管理部 | 戴尔公司 | 台 | 1 | 2021-11-01 | 2021-11-01
34 | 0040759 | 台式电脑Dell3881 | Dell3881 | 财务管理部 | 戴尔公司 | 台 | 1 | 2021-11-01 | 2021-11-01
35 | 0040760 | 台式电脑Dell3881 | Dell3881 | 财务管理部 | 戴尔公司 | 台 | 1 | 2021-11-01 | 2021-11-01
36 | 0040761 | 笔记本电脑Dell5410 | Dell5410 | 财务管理部 | 戴尔公司 | 台 | 1 | 2021-11-01 | 2021-11-01
37 | 0040762 | 笔记本电脑Dell5410 | Dell5410 | 采购部 | 戴尔公司 | 台 | 1 | 2021-11-01 | 2021-11-01
38 | 0040763 | 笔记本电脑Dell5410 | Dell5410 | 采购部 | 戴尔公司 | 台 | 1 | 2021-11-01 | 2021-11-01
39 | 0040764 | 笔记本电脑Dell5410 | Dell5410 | 信息化、后勤 | 戴尔公司 | 台 | 1 | 2021-11-01 | 2021-11-01
40 | 0040765 | 笔记本电脑Dell5410 | Dell5410 | 信息化、后勤 | 戴尔公司 | 台 | 1 | 2021-11-01 | 2021-11-01
41 | 0040766 | 笔记本电脑Dell5410 | Dell5410 | 计划仓储 | 戴尔公司 | 台 | 1 | 2021-11-01 | 2021-11-01
42 | 0040770 | 扫描仪ES-580W | ES-580W | 采购部 | 爱普生 | 台 | 1 | 2021-11-01 | 2021-11-01
43 | 0040771 | 投影机E147 | E147 | 信息化、后勤 | 宏基 | 台 | 1 | 2021-11-01 | 2021-11-01
44 | 0040778 | 平板电脑Autoid Pad | Autoid Pad | 无源产线 | 大图 | 台 | 1 | 2021-12-31 | 2021-12-31
45 | 0040779 | 平板电脑Autoid Pad | Autoid Pad | 无源产线 | 大图 | 台 | 1 | 2021-12-31 | 2021-12-31
46 | 0040780 | 平板电脑Autoid Pad | Autoid Pad | 无源产线 | 大图 | 台 | 1 | 2021-12-31 | 2021-12-31
47 | 0040781 | 平板电脑Autoid Pad | Autoid Pad | 无源产线 | 大图 | 台 | 1 | 2021-12-31 | 2021-12-31
48 | 0040782 | 平板电脑Autoid Pad | Autoid Pad | 工程技术部 | 大图 | 台 | 1 | 2021-12-31 | 2021-12-31
49 | 0040783 | 平板电脑Autoid Pad | Autoid Pad | 工程技术部 | 大图 | 台 | 1 | 2021-12-31 | 2021-12-31
50 | 0040784 | 平板电脑Autoid Pad | Autoid Pad | 工程技术部 | 大图 | 台 | 1 | 2021-12-31 | 2021-12-31
51 | 0040785 | 插回损测试仪 |  | 质量部 |  | 台 | 1 | 2022-01-01 | 2022-01-01
52 | 0040786 | 手持式尘埃粒子计数器 |  | 质量部 |  | 台 | 1 | 2022-01-01 | 2022-01-01
53 | 0040792 | 表面电阻测试仪 |  | 质量部 |  | 台 | 1 | 2022-01-01 | 2022-01-01
54 | 0040795 | 核心交换机华为s7706 | s7706 | 信息化、后勤 | 华为 | 台 | 1 | 2022-01-01 | 2022-01-01
55 | 0040796 | UPS+电池组 | 华为UPS2000 | 信息化、后勤 | 华为 | 台 | 1 | 2022-01-01 | 2022-01-01
56 | 0040797 | 下一代防火墙深信服 | 深信服 | 信息化、后勤 | 深信服 | 台 | 1 | 2022-01-01 | 2022-01-01
57 | 0040798 | 应用服务器华为2288HV5 | 2288HV5 | 信息化、后勤 | 华为 | 台 | 1 | 2022-01-01 | 2022-01-01
58 | 0040799 | 上网行为管理器 |  | 信息化、后勤 | 深信服 | 台 | 1 | 2022-01-01 | 2022-01-01
59 | 0040800 | 数据库服务器华为2288HV5 | 2288HV5 | 信息化、后勤 | 华为 | 台 | 1 | 2022-01-01 | 2022-01-01
60 | 0040813 | 会议桌3600x1400x750 | 3600x1400x750 | 信息化、后勤 | 华朗 | 台 | 1 | 2022-01-01 | 2022-01-01
61 | 0040814 | 过滤饮水机 |  | 信息化、后勤 |  | 台 | 1 | 2022-01-01 | 2022-01-01
62 | 0040815 | 过滤饮水机 |  | 信息化、后勤 |  | 台 | 1 | 2022-01-01 | 2022-01-01
63 | 0040816 | 过滤饮水机 |  | 信息化、后勤 |  | 台 | 1 | 2022-01-01 | 2022-01-01
64 | 0040817 | 过滤饮水机 |  | 信息化、后勤 |  | 台 | 1 | 2022-01-01 | 2022-01-01
65 | 0040818 | 会议桌10000x2200x760 | 10000x2200x760 | 信息化、后勤 | 华朗 | 台 | 1 | 2022-01-01 | 2022-01-01
66 | 0040819 | 会议桌3600x1400x750 | 10000x2200x760 | 信息化、后勤 | 华朗 | 台 | 1 | 2022-01-01 | 2022-01-01
67 | 0040820 | 会议桌4800x1800x760 | 10000x2200x760 | 信息化、后勤 | 华朗 | 台 | 1 | 2022-01-01 | 2022-01-01
68 | 0040821 | 会议桌4800x1800x760 | 10000x2200x760 | 信息化、后勤 | 华朗 | 台 | 1 | 2022-01-01 | 2022-01-01
69 | 0040822 | 六门书柜 |  | 信息化、后勤 | 华朗 | 台 | 1 | 2022-01-01 | 2022-01-01
70 | 0040823 | 六门书柜 |  | 信息化、后勤 | 华朗 | 台 | 1 | 2022-01-01 | 2022-01-01
71 | 0040824 | 六门书柜 |  | 信息化、后勤 | 华朗 | 台 | 1 | 2022-01-01 | 2022-01-01
72 | 0040825 | 打印机富士施乐S2110 | S2110 | 信息化、后勤 | 富士施乐 | 台 | 1 | 2022-01-01 | 2022-01-01
73 | 0040826 | 打印机富士施乐S2110 | S2110 | 信息化、后勤 | 富士施乐 | 台 | 1 | 2022-01-01 | 2022-01-01
74 | 0040827 | 打印机惠普M227 | M227 | 信息化、后勤 | 惠普 | 台 | 1 | 2022-01-01 | 2022-01-01
75 | 0040828 | 戴尔3881电脑 | 戴尔3881 | 信息化、后勤 | 戴尔公司 | 台 | 1 | 2022-01-01 | 2022-01-01
76 | 0040829 | 戴尔3881电脑 | 戴尔3881 | 信息化、后勤 | 戴尔公司 | 台 | 1 | 2022-01-01 | 2022-01-01
77 | 0040830 | 戴尔3881电脑 | 戴尔3881 | 信息化、后勤 | 戴尔公司 | 台 | 1 | 2022-01-01 | 2022-01-01
78 | 0040831 | 戴尔3881电脑 | 戴尔3881 | 信息化、后勤 | 戴尔公司 | 台 | 1 | 2022-01-01 | 2022-01-01
79 | 0040832 | 戴尔3881电脑 | 戴尔3881 | 信息化、后勤 | 戴尔公司 | 台 | 1 | 2022-01-01 | 2022-01-01
80 | 0040833 | 班台2200x1100x760 | 2200x1100x760 | 信息化、后勤 | 华朗 | 台 | 1 | 2022-01-01 | 2022-01-01
81 | 0040834 | 班台2200x1100x760 | 2200x1100x760 | 信息化、后勤 | 华朗 | 台 | 1 | 2022-01-01 | 2022-01-01
82 | 0040835 | 班台2200x1100x760 | 2200x1100x760 | 信息化、后勤 | 华朗 | 台 | 1 | 2022-01-01 | 2022-01-01
83 | 0040858 | 台式电脑联想扬天M4000q | 扬天M4000q | 无源产线 | 联想 | 台 | 1 | 2022-03-31 | 2022-03-31
84 | 0040859 | 台式电脑联想扬天M4000q | 扬天M4000q | 无源产线 | 联想 | 台 | 1 | 2022-03-31 | 2022-03-31
85 | 0040860 | 台式电脑联想扬天M4000q | 扬天M4000q | 无源产线 | 联想 | 台 | 1 | 2022-03-31 | 2022-03-31
86 | 0040861 | 台式电脑联想扬天M4000q | 扬天M4000q | 无源产线 | 联想 | 台 | 1 | 2022-03-31 | 2022-03-31
87 | 0040862 | 台式电脑联想扬天M4000q | 扬天M4000q | 计划仓储 | 联想 | 台 | 1 | 2022-03-31 | 2022-03-31
88 | 0040863 | 台式电脑联想扬天M4000q | 扬天M4000q | 计划仓储 | 联想 | 台 | 1 | 2022-03-31 | 2022-03-31
89 | 0040864 | 台式电脑联想扬天M4000q | 扬天M4000q | 厂务 | 联想 | 台 | 1 | 2022-03-31 | 2022-03-31
90 | 0040865 | 平板东大集成 | 非标 | 工程技术部 | 东大集成 | 台 | 1 | 2022-03-31 | 2022-03-31
91 | 0040866 | 平板东大集成 | 非标 | 工程技术部 | 东大集成 | 台 | 1 | 2022-03-31 | 2022-03-31
92 | 0040867 | 平板东大集成 | 非标 | 工程技术部 | 东大集成 | 台 | 1 | 2022-03-31 | 2022-03-31
93 | 0040868 | 平板东大集成 | 非标 | 工程技术部 | 东大集成 | 台 | 1 | 2022-03-31 | 2022-03-31
94 | 0040869 | 平板东大集成 | 非标 | 计划仓储 | 东大集成 | 台 | 1 | 2022-03-31 | 2022-03-31
95 | 0040870 | 平板东大集成 | 非标 | 质量部 | 东大集成 | 台 | 1 | 2022-03-31 | 2022-03-31
96 | 0040871 | 打印一体机HP M227fdn | HP M227fdn | 信息化、后勤 | 惠普公司 | 台 | 1 | 2022-03-31 | 2022-03-31
97 | 0040872 | 惠普打印一体机hp M227fdn | hp M227fdn | 信息化、后勤 | 惠普公司 | 台 | 1 | 2022-03-31 | 2022-03-31
98 | 0040882 | 数码相机 |  | 无源产线 |  | 台 | 1 | 2022-05-31 | 2022-05-31
99 | 0040914 | 低配台式电脑 联想扬天M4000Q | M4000Q | 工程技术部 | 联想公司 | 台 | 1 | 2022-05-31 | 2022-05-31
100 | 0040915 | 低配台式电脑 联想扬天M4000Q | M4000Q | 工程技术部 | 联想公司 | 台 | 1 | 2022-05-31 | 2022-05-31
101 | 0040916 | 低配台式电脑 联想扬天M4000Q | M4000Q | 工程技术部 | 联想公司 | 台 | 1 | 2022-05-31 | 2022-05-31
102 | 0040917 | 低配台式电脑 联想扬天M4000Q | M4000Q | 工程技术部 | 联想公司 | 台 | 1 | 2022-05-31 | 2022-05-31
103 | 0040918 | 低配台式电脑 联想扬天M4000Q | M4000Q | 工程技术部 | 联想公司 | 台 | 1 | 2022-05-31 | 2022-05-31
104 | 0040919 | 低配台式电脑 联想扬天M4000Q | M4000Q | 工程技术部 | 联想公司 | 台 | 1 | 2022-05-31 | 2022-05-31
105 | 0040920 | 低配台式电脑 联想扬天M4000Q | M4000Q | 工程技术部 | 联想公司 | 台 | 1 | 2022-05-31 | 2022-05-31
106 | 0040921 | 低配台式电脑 联想扬天M4000Q | M4000Q | 工程技术部 | 联想公司 | 台 | 1 | 2022-05-31 | 2022-05-31
107 | 0040922 | 低配台式电脑 联想扬天M4000Q | M4000Q | 工程技术部 | 联想公司 | 台 | 1 | 2022-05-31 | 2022-05-31
108 | 0040923 | 低配台式电脑 联想扬天M4000Q | M4000Q | 工程技术部 | 联想公司 | 台 | 1 | 2022-05-31 | 2022-05-31
109 | 0040924 | 低配台式电脑 联想扬天M4000Q | M4000Q | 工程技术部 | 联想公司 | 台 | 1 | 2022-05-31 | 2022-05-31
110 | 0040925 | 低配台式电脑 联想扬天M4000Q | M4000Q | 工程技术部 | 联想公司 | 台 | 1 | 2022-05-31 | 2022-05-31
111 | 0040926 | 低配台式电脑 联想扬天M4000Q | M4000Q | 工程技术部 | 联想公司 | 台 | 1 | 2022-05-31 | 2022-05-31
112 | 0040927 | 低配台式电脑 联想扬天M4000Q | M4000Q | 工程技术部 | 联想公司 | 台 | 1 | 2022-05-31 | 2022-05-31
113 | 0040928 | 低配台式电脑 联想扬天M4000Q | M4000Q | 工程技术部 | 联想公司 | 台 | 1 | 2022-05-31 | 2022-05-31
114 | 0040929 | 低配台式电脑 联想扬天M4000Q | M4000Q | 工程技术部 | 联想公司 | 台 | 1 | 2022-05-31 | 2022-05-31
115 | 0040930 | 低配台式电脑 联想扬天M4000Q | M4000Q | 工程技术部 | 联想公司 | 台 | 1 | 2022-05-31 | 2022-05-31
116 | 0040931 | 低配台式电脑 联想扬天M4000Q | M4000Q | 工程技术部 | 联想公司 | 台 | 1 | 2022-05-31 | 2022-05-31
117 | 0040932 | 低配台式电脑 联想扬天M4000Q | M4000Q | 工程技术部 | 联想公司 | 台 | 1 | 2022-05-31 | 2022-05-31
118 | 0040933 | 低配台式电脑 联想扬天M4000Q | M4000Q | 工程技术部 | 联想公司 | 台 | 1 | 2022-05-31 | 2022-05-31
119 | 0040934 | 低配台式电脑 联想扬天M4000Q | M4000Q | 工程技术部 | 联想公司 | 台 | 1 | 2022-05-31 | 2022-05-31
120 | 0040935 | 低配台式电脑 联想扬天M4000Q | M4000Q | 工程技术部 | 联想公司 | 台 | 1 | 2022-05-31 | 2022-05-31
121 | 0040936 | 低配台式电脑 联想扬天M4000Q | M4000Q | 工程技术部 | 联想公司 | 台 | 1 | 2022-05-31 | 2022-05-31
122 | 0040937 | 低配台式电脑 联想扬天M4000Q | M4000Q | 工程技术部 | 联想公司 | 台 | 1 | 2022-05-31 | 2022-05-31
123 | 0040938 | 低配台式电脑 联想扬天M4000Q | M4000Q | 工程技术部 | 联想公司 | 台 | 1 | 2022-05-31 | 2022-05-31
124 | 0040939 | 低配台式电脑 联想扬天M4000Q | M4000Q | 工程技术部 | 联想公司 | 台 | 1 | 2022-05-31 | 2022-05-31
125 | 0040940 | 低配台式电脑 联想扬天M4000Q | M4000Q | 工程技术部 | 联想公司 | 台 | 1 | 2022-05-31 | 2022-05-31
126 | 0040941 | 低配台式电脑 联想扬天M4000Q | M4000Q | 工程技术部 | 联想公司 | 台 | 1 | 2022-05-31 | 2022-05-31
127 | 0040942 | 低配台式电脑 联想扬天M4000Q | M4000Q | 工程技术部 | 联想公司 | 台 | 1 | 2022-05-31 | 2022-05-31
128 | 0040943 | 低配台式电脑 联想扬天M4000Q | M4000Q | 工程技术部 | 联想公司 | 台 | 1 | 2022-05-31 | 2022-05-31
129 | 0040944 | 低配台式电脑 联想扬天M4000Q | M4000Q | 工程技术部 | 联想公司 | 台 | 1 | 2022-05-31 | 2022-05-31
130 | 0040945 | 低配台式电脑 联想扬天M4000Q | M4000Q | 工程技术部 | 联想公司 | 台 | 1 | 2022-05-31 | 2022-05-31
131 | 0040946 | 低配台式电脑 联想扬天M4000Q | M4000Q | 工程技术部 | 联想公司 | 台 | 1 | 2022-05-31 | 2022-05-31
132 | 0040947 | 低配台式电脑 联想扬天M4000Q | M4000Q | 工程技术部 | 联想公司 | 台 | 1 | 2022-05-31 | 2022-05-31
133 | 0040948 | 低配台式电脑 联想扬天M4000Q | M4000Q | 工程技术部 | 联想公司 | 台 | 1 | 2022-05-31 | 2022-05-31
134 | 0040949 | 低配台式电脑 联想扬天M4000Q | M4000Q | 工程技术部 | 联想公司 | 台 | 1 | 2022-05-31 | 2022-05-31
135 | 0040950 | 低配台式电脑 联想扬天M4000Q | M4000Q | 工程技术部 | 联想公司 | 台 | 1 | 2022-05-31 | 2022-05-31
136 | 0040951 | 低配台式电脑 联想扬天M4000Q | M4000Q | 工程技术部 | 联想公司 | 台 | 1 | 2022-05-31 | 2022-05-31
137 | 0040952 | 低配台式电脑 联想扬天M4000Q | M4000Q | 工程技术部 | 联想公司 | 台 | 1 | 2022-05-31 | 2022-05-31
138 | 0040953 | 低配台式电脑 联想扬天M4000Q | M4000Q | 工程技术部 | 联想公司 | 台 | 1 | 2022-05-31 | 2022-05-31
139 | 0040954 | 低配台式电脑 联想扬天M4000Q | M4000Q | 无源产线 | 联想公司 | 台 | 1 | 2022-05-31 | 2022-05-31
140 | 0040955 | 低配台式电脑 联想扬天M4000Q | M4000Q | 无源产线 | 联想公司 | 台 | 1 | 2022-05-31 | 2022-05-31
141 | 0040956 | 低配台式电脑 联想扬天M4000Q | M4000Q | 无源产线 | 联想公司 | 台 | 1 | 2022-05-31 | 2022-05-31
142 | 0040957 | 低配台式电脑 联想扬天M4000Q | M4000Q | 无源产线 | 联想公司 | 台 | 1 | 2022-05-31 | 2022-05-31
143 | 0040958 | 低配台式电脑 联想扬天M4000Q | M4000Q | 无源产线 | 联想公司 | 台 | 1 | 2022-05-31 | 2022-05-31
144 | 0040959 | 低配台式电脑 联想扬天M4000Q | M4000Q | 无源产线 | 联想公司 | 台 | 1 | 2022-05-31 | 2022-05-31
145 | 0040960 | 低配台式电脑 联想扬天M4000Q | M4000Q | 无源产线 | 联想公司 | 台 | 1 | 2022-05-31 | 2022-05-31
146 | 0040961 | 低配台式电脑 联想扬天M4000Q | M4000Q | 无源产线 | 联想公司 | 台 | 1 | 2022-05-31 | 2022-05-31
147 | 0040962 | 低配台式电脑 联想扬天M4000Q | M4000Q | 无源产线 | 联想公司 | 台 | 1 | 2022-05-31 | 2022-05-31
148 | 0040963 | 低配台式电脑 联想扬天M4000Q | M4000Q | 无源产线 | 联想公司 | 台 | 1 | 2022-05-31 | 2022-05-31
149 | 0040964 | 低配台式电脑 联想扬天M4000Q | M4000Q | 无源产线 | 联想公司 | 台 | 1 | 2022-05-31 | 2022-05-31
150 | 0040965 | 低配台式电脑 联想扬天M4000Q | M4000Q | 无源产线 | 联想公司 | 台 | 1 | 2022-05-31 | 2022-05-31
151 | 0040966 | 低配台式电脑 联想扬天M4000Q | M4000Q | 无源产线 | 联想公司 | 台 | 1 | 2022-05-31 | 2022-05-31
152 | 0040967 | 低配台式电脑 联想扬天M4000Q | M4000Q | 无源产线 | 联想公司 | 台 | 1 | 2022-05-31 | 2022-05-31
153 | 0040968 | 低配台式电脑 联想扬天M4000Q | M4000Q | 无源产线 | 联想公司 | 台 | 1 | 2022-05-31 | 2022-05-31
154 | 0040969 | 低配台式电脑 联想扬天M4000Q | M4000Q | 无源产线 | 联想公司 | 台 | 1 | 2022-05-31 | 2022-05-31
155 | 0040970 | 低配台式电脑 联想扬天M4000Q | M4000Q | 无源产线 | 联想公司 | 台 | 1 | 2022-05-31 | 2022-05-31
156 | 0040971 | 低配台式电脑 联想扬天M4000Q | M4000Q | 无源产线 | 联想公司 | 台 | 1 | 2022-05-31 | 2022-05-31
157 | 0040972 | 低配台式电脑 联想扬天M4000Q | M4000Q | 无源产线 | 联想公司 | 台 | 1 | 2022-05-31 | 2022-05-31
158 | 0040973 | 低配台式电脑 联想扬天M4000Q | M4000Q | 无源产线 | 联想公司 | 台 | 1 | 2022-05-31 | 2022-05-31
159 | 0040974 | 中配台式电脑 戴尔成铭3991 | 戴尔成铭3991 | 计划仓储 | 戴尔公司 | 台 | 1 | 2022-05-31 | 2022-05-31
160 | 0040975 | 中配台式电脑 戴尔成铭3991 | 戴尔成铭3991 | 工程技术部 | 戴尔公司 | 台 | 1 | 2022-05-31 | 2022-05-31
161 | 0040976 | 中配台式电脑 戴尔成铭3991 | 戴尔成铭3991 | 工程技术部 | 戴尔公司 | 台 | 1 | 2022-05-31 | 2022-05-31
162 | 0040977 | 中配台式电脑 戴尔成铭3991 | 戴尔成铭3991 | 工程技术部 | 戴尔公司 | 台 | 1 | 2022-05-31 | 2022-05-31
163 | 0040978 | 中配台式电脑 戴尔成铭3991 | 戴尔成铭3991 | 信息化、后勤 | 戴尔公司 | 台 | 1 | 2022-05-31 | 2022-05-31
164 | 0040979 | 中配台式电脑 戴尔成铭3991 | 戴尔成铭3991 | 信息化、后勤 | 戴尔公司 | 台 | 1 | 2022-05-31 | 2022-05-31
165 | 0040980 | 中配台式电脑 戴尔成铭3991 | 戴尔成铭3991 | 信息化、后勤 | 戴尔公司 | 台 | 1 | 2022-05-31 | 2022-05-31
166 | 0040981 | 中配台式电脑 戴尔成铭3991 | 戴尔成铭3991 | 信息化、后勤 | 戴尔公司 | 台 | 1 | 2022-05-31 | 2022-05-31
167 | 0040982 | 中配台式电脑 戴尔成铭3991 | 戴尔成铭3991 | 信息化、后勤 | 戴尔公司 | 台 | 1 | 2022-05-31 | 2022-05-31
168 | 0040983 | 中配台式电脑 戴尔成铭3991 | 戴尔成铭3991 | 信息化、后勤 | 戴尔公司 | 台 | 1 | 2022-05-31 | 2022-05-31
169 | 0040984 | 中配台式电脑 戴尔成铭3991 | 戴尔成铭3991 | 人力 | 戴尔公司 | 台 | 1 | 2022-05-31 | 2022-05-31
170 | 0040985 | 中配台式电脑 戴尔成铭3991 | 戴尔成铭3991 | 办公室 | 戴尔公司 | 台 | 1 | 2022-05-31 | 2022-05-31
171 | 0040986 | 中配台式电脑 戴尔成铭3991 | 戴尔成铭3991 | 质量部 | 戴尔公司 | 台 | 1 | 2022-05-31 | 2022-05-31
172 | 0040987 | 中配台式电脑 戴尔成铭3991 | 戴尔成铭3991 | 质量部 | 戴尔公司 | 台 | 1 | 2022-05-31 | 2022-05-31
173 | 0040988 | 中配台式电脑 戴尔成铭3991 | 戴尔成铭3991 | 质量部 | 戴尔公司 | 台 | 1 | 2022-05-31 | 2022-05-31
174 | 0040989 | 普通打印机 惠普M227fdn | M227fdn | 工程技术部 | 惠普公司 | 台 | 1 | 2022-05-31 | 2022-05-31
175 | 0040990 | 普通打印机 惠普M227fdn | M227fdn | 无源产线 | 惠普公司 | 台 | 1 | 2022-05-31 | 2022-05-31
176 | 0040991 | 普通打印机 惠普M227fdn | M227fdn | 工程技术部 | 惠普公司 | 台 | 1 | 2022-05-31 | 2022-05-31
177 | 0040992 | 普通打印机 惠普M227fdn | M227fdn | 无源产线 | 惠普公司 | 台 | 1 | 2022-05-31 | 2022-05-31
178 | 0040993 | 条码打印机 TSC-MH640 | TSC-MH640 | 计划仓储 | TSC公司 | 台 | 1 | 2022-05-31 | 2022-05-31
179 | 0041103 | 网络交换机 H3C S5560S-28P-SI | H3C S5560S-28P-SI | 信息化、后勤 | H3C公司 | 台 | 1 | 2022-10-31 | 2022-10-31
180 | 0041127 | 篮球架 康乐 | 标准 | 信息化、后勤 | 康乐 | 台 | 1 | 2022-11-30 | 2022-11-30
181 | 0041131 | 监控室空调KFR-50GW/K210D-A1 | KFR-50GW/K210D-A1 | 信息化、后勤 | 海尔公司 | 台 | 1 | 2023-03-31 | 2023-03-31
182 | 0041133 | 印制电路板 |  | 工程技术部 |  | 台 | 1 | 2023-04-30 | 2023-04-30
183 | 0041134 | VPN网关设备 | 深信服VPN-1000-B1100 | 信息化、后勤 |  | 台 | 1 | 2023-04-30 | 2023-04-30
184 | 0041140 | 海尔机房商用空调KFR-72LW/71EAJ12 | KFR-72LW/71EAJ12 | 信息化、后勤 | 海尔公司 | 台 | 1 | 2023-09-30 | 2023-09-30
185 | 0041158 | 彩色打印机（惠普150nw） | 惠普150nw | 计划仓储 | 惠普公司 | 台 | 1 | 2024-10-31 | 2024-10-31
186 | 0041160 | 空调海信KFR-35GW/E291-X1 | KFR-35GW/E291-X1 | 信息化、后勤 | 海信 | 台 | 1 | 2024-12-31 | 2024-12-31
187 | 010400152 | UV 紫外照度计（FTIU500-IUHD365） | FTIU500-IUHD365 | 无源产线 | 复坦希公司 | 台 | 1 | 2025-08-19 | 2025-08-19
188 | 低值易耗 | 无线扫码枪 斑马DS2278 | 斑马DS2278 | 科研楼三层中心机房 | 斑马公司 | 台 | 7 | 2021-12-31 | 2021-12-31
189 | 低值易耗 | 有线扫码枪 斑马DS4608 | 斑马DS4608 | 科研楼三层中心机房 | 斑马公司 | 台 | 30 | 2021-12-31 | 2021-12-31
190 | 低值易耗 | 有线扫码枪 斑马DS4608 | 斑马DS4608 | 科研楼三层中心机房 | 斑马公司 | 台 | 23 | 2021-12-31 | 2021-12-31
191 | 低值易耗 | 无线扫码枪 斑马DS2278 | 斑马DS2278 | 科研楼三层中心机房 | 斑马公司 | 台 | 6 | 2022-04-30 | 2022-04-30
192 | 低值易耗 | 无线扫码枪 斑马DS2278 | 斑马DS2278 | 科研楼三层中心机房 | 斑马公司 | 台 | 5 | 2022-04-30 | 2022-04-30
193 | 低值易耗 | 有线扫码枪 霍尼韦尔1900GHD-C | 1900GHD-C | 科研楼三层中心机房 | 霍尼韦尔公司 | 台 | 36 | 2022-04-30 | 2022-04-30
194 | 低值易耗 | 有线扫码枪 霍尼韦尔1900GHD-C | 1900GHD-C | 科研楼三层中心机房 | 霍尼韦尔公司 | 台 | 13 | 2022-04-30 | 2022-04-30
195 | 低值易耗 | 针式打印机 爱普生EPSON LQ-735KII | EPSON LQ-735KII | 科研楼三层生产仓库王玉英 | 爱普生公司 | 台 | 1 | 2022-04-30 | 2022-04-30
196 | 低值易耗 | 考勤机 海康威视DS-K1T341BMW | DS-K1T341BMW | 科研楼二层 | 海康威视公司 | 台 | 1 | 2021-11-30 | 2021-11-30
197 | 低值易耗 | 考勤机 海康威视DS-K1T341BMW | DS-K1T341BMW | 科研楼一楼南门 | 海康威视公司 | 台 | 1 | 2021-11-30 | 2021-11-30
198 | 低值易耗 | 考勤机 海康威视DS-K1T341BMW | DS-K1T341BMW | 科研楼一层粘片车间 | 海康威视公司 | 台 | 1 | 2021-11-30 | 2021-11-30
199 | 低值易耗 | 考勤机 海康威视DS-K1T341BMW | DS-K1T341BMW | 科研楼一层研磨车间 | 海康威视公司 | 台 | 1 | 2023-12-30 | 2023-12-30
200 | 低值易耗 | 接待沙发 （1大1中2小） |  | 装配楼一层东大厅（2小） 科研楼三层财务办公室（1中） 科研楼三层董事长办公室（1长） |  | 台 | 1 | 2022-01-01 | 2022-01-01
201 | 低值易耗 | 茶几 | 木质 | 科研楼三层财务办公室 | 华朗 | 台 | 1 | 2022-01-01 | 2022-01-01
202 | 低值易耗 | 文件柜 玻璃窗+衣柜 | 木质 | 科研楼三层财务办公室 | 华朗 | 台 | 1 | 2022-01-01 | 2022-01-01
206 | 低值易耗 | 屏风工位 | 木质 | 科研楼三层生产运营部办公室 | 华朗 | 台 | 24 | 2022-01-01 | 2022-01-01
209 | 低值易耗 | 屏风工位 | 木质 | 科研楼三层质量部办公室 | 华朗 | 台 | 10 | 2022-01-01 | 2022-01-01
210 | 低值易耗 | 茶几 一大一小 | 木质 | 科研楼三层总经理办公室（书记大、沈总小） | 华朗 | 台 | 0.5 | 2022-01-01 | 2022-01-01
212 | 低值易耗 | 文件柜 玻璃窗+衣柜 | 木质 | 科研楼三层综合管理部办公室 | 华朗 | 台 | 8 | 2022-01-01 | 2022-01-01
213 | 低值易耗 | 屏风工位 | 木质 | 科研楼三层综合管理部办公室 | 华朗 | 台 | 32 | 2022-01-01 | 2022-01-01
214 | 低值易耗 | 文件柜 玻璃窗+衣柜 | 木质 | 科研楼三层书记办公室 | 华朗 | 台 | 1 | 2022-01-01 | 2022-01-01
215 | 低值易耗 | 茶几 一大一小 | 木质 | 科研楼三层书记办公室（书记大、沈总小） | 华朗 | 台 | 0.5 | 2022-01-01 | 2022-01-01
216 | 低值易耗 | 长条桌 | 木质 | 科研楼三层第三会议室 | 华朗 | 台 | 4 | 2022-01-01 | 2022-01-01
217 | 低值易耗 | 宿舍椅子 | 木质 | 科研楼三层第三会议室 | 华朗 | 台 | 4 | 2022-01-01 | 2022-01-01
218 | 低值易耗 | 长方会议桌 | 木质 | 科研楼三层第二会议室 | 华朗 | 台 | 1 | 2022-01-01 | 2022-01-01
219 | 低值易耗 | 椅子 | 木质 | 科研楼 | 华朗 | 台 | 97 | 2021-06-30 | 2021-06-30
220 | 低值易耗 | 凭证柜 | 木质 | 装配楼一层保安室 | 华朗 | 台 | 1 | 2022-01-01 | 2022-01-01
221 | 低值易耗 | 冰箱 | 木质 | 科研楼二层生产车间 | 华朗 | 台 | 1 | 2022-01-01 | 2022-01-01
222 | 低值易耗 | 长条桌 | 木质 | 科研楼二层生产车间 | 华朗 | 台 | 2 | 2022-01-01 | 2022-01-01
223 | 低值易耗 | 文件柜 玻璃窗+衣柜 | 木质 | 科研楼一层厂务办公室 | 华朗 | 台 | 1 | 2022-01-01 | 2022-01-01
224 | 低值易耗 | 办公桌 | 木质 | 科研楼一层保安（南） | 华朗 | 台 | 1 | 2022-01-01 | 2022-01-01
225 | 低值易耗 | 茶水柜 | 木质 | 科研楼一层保安（南） | 华朗 | 台 | 1 | 2022-01-01 | 2022-01-01
226 | 低值易耗 | 办公桌 | 木质 | 科研楼一层保安（北） | 华朗 | 台 | 1 | 2022-01-01 | 2022-01-01
227 | 低值易耗 | 办公桌 | 木质 | 科研楼一层监控室 | 华朗 | 台 | 1 | 2022-01-01 | 2022-01-01
228 | 低值易耗 | 茶水柜 | 木质 | 科研楼一层监控室 | 华朗 | 台 | 1 | 2022-01-01 | 2022-01-01
230 | 低值易耗 | 班椅 | 木质 | 装配楼四层南侧办公室（东一） | 华朗 | 台 | 1 | 2022-01-01 | 2022-01-01
231 | 低值易耗 | 沙发 | 木质 | 装配楼四层南侧办公室（东一） | 华朗 | 台 | 1 | 2022-01-01 | 2022-01-01
232 | 低值易耗 | 茶几 一大一小 | 木质 | 装配楼四层南侧办公室（东一） | 华朗 | 台 | 1 | 2022-01-01 | 2022-01-01
233 | 低值易耗 | 班椅 | 木质 | 装配楼四层南侧办公室（东二） | 华朗 | 台 | 1 | 2022-01-01 | 2022-01-01
234 | 低值易耗 | 沙发 | 木质 | 装配楼四层南侧办公室（东二） | 华朗 | 台 | 1 | 2022-01-01 | 2022-01-01
235 | 低值易耗 | 茶几 一大一小 | 木质 | 装配楼四层南侧办公室（东二） | 华朗 | 台 | 1 | 2022-01-01 | 2022-01-01
236 | 低值易耗 | 班椅 | 木质 | 装配楼四层南侧办公室（东三） | 华朗 | 台 | 1 | 2022-01-01 | 2022-01-01
237 | 低值易耗 | 沙发 | 木质 | 装配楼四层南侧办公室（东三） | 华朗 | 台 | 1 | 2022-01-01 | 2022-01-01
238 | 低值易耗 | 板式床 | 木质 | 装配楼四层北侧办公室（7房间，每个房间1） | 华朗 | 台 | 7 | 2022-01-01 | 2022-01-01
239 | 低值易耗 | 板式桌 | 木质 | 装配楼四层北侧办公室（7房间，每个房间1） | 华朗 | 台 | 7 | 2022-01-01 | 2022-01-01
240 | 低值易耗 | 衣柜 | 木质 | 装配楼四层北侧办公室（7房间，每个房间1） | 华朗 | 台 | 7 | 2022-01-01 | 2022-01-01
241 | 低值易耗 | 弓形椅 | 木质 | 装配楼四层北侧办公室（7房间，每个房间1） | 华朗 | 台 | 7 | 2022-01-01 | 2022-01-01
243 | 低值易耗 | 屏风工位 | 木质 | 装配楼三层北侧办公室 | 华朗 | 台 | 42 | 2022-01-01 | 2022-01-01
244 | 低值易耗 | 文件柜 玻璃窗+衣柜 | 木质 | 装配楼三层北侧办公室 | 华朗 | 台 | 2 | 2022-01-01 | 2022-01-01
245 | 低值易耗 | 凭证柜 | 木质 | 装配楼三层北侧办公室 | 华朗 | 台 | 1 | 2022-01-01 | 2022-01-01
246 | 低值易耗 | 办公桌 | 木质 | 装配楼三层南侧办公室 | 华朗 | 台 | 26 | 2022-01-01 | 2022-01-01
247 | 低值易耗 | 办公桌 | 木质 | 装配楼二层北侧房间 | 华朗 | 台 | 4 | 2022-01-01 | 2022-01-01
248 | 低值易耗 | 圆餐桌 | 木质 | 装配楼一层后勤仓库 | 华朗 | 台 | 2 | 2022-01-01 | 2022-01-01
249 | 低值易耗 | 餐椅 软包 | 木质 | 装配楼一层后勤仓库 | 华朗 | 台 | 42 | 2022-01-01 | 2022-01-01
250 | 低值易耗 | 冰箱 |  | 装配楼一层后勤仓库 | 华朗 | 台 | 2 | 2022-01-01 | 2022-01-01
251 | 低值易耗 | 洗衣机 |  | 装配楼一层后勤仓库 | 华朗 | 台 | 1 | 2022-01-01 | 2022-01-01
252 | 低值易耗 | 乒乓球台 |  | 装配楼大厅 | 华朗 | 台 | 2 | 2022-01-01 | 2022-01-01
253 | 低值易耗 | 办公桌 |  | 装配楼一层保安室 | 华朗 | 台 | 1 | 2022-01-01 | 2022-01-01
254 | 低值易耗 | 凭证柜 |  | 装配楼一层保安室 | 华朗 | 台 | 1 | 2022-01-01 | 2022-01-01
255 | 低值易耗 | 长条桌 |  | 装配楼一层保安室 | 华朗 | 台 | 1 | 2022-01-01 | 2022-01-01
256 | 低值易耗 | 餐桌 一桌四椅 |  | 装配楼一层餐厅 | 华朗 | 台 | 92 | 2022-01-01 | 2022-01-01
257 | 低值易耗 | 冰箱 |  | 装配楼一层餐厅 | 华朗 | 台 | 1 | 2022-01-01 | 2022-01-01
259 | 低值易耗 | 双层床 |  | 宿舍区域 | 华朗 | 台 | 150 | 2022-01-01 | 2022-01-01
260 | 低值易耗 | 二门衣柜 |  | 宿舍区域 | 华朗 | 台 | 165 | 2022-01-01 | 2022-01-01
261 | 低值易耗 | 长条桌 |  | 宿舍区域 | 华朗 | 台 | 171 | 2022-01-01 | 2022-01-01
262 | 低值易耗 | 椅子 |  | 宿舍区域 | 华朗 | 台 | 314 | 2022-01-01 | 2022-01-01
263 | 低值易耗 | 椅子 |  | 办公区 | 华朗 | 台 | 179 | 2022-01-01 | 2022-01-01
合 计
减：减值准备
合 计

## 长期待摊-机电工程明细
长期待摊费用—机电工程评估明细表
序号 | 所属工程项目 | 设备名称 | 规格型号 | 分布地点 | 生产厂家 | 所属工程 | 计量单位 | 数量 | 购置日期 | 启用日期
1 | 纯水系统 | 纯水系统 | 8～10吨/h | 厂务设备间纯水系统 | 康辉水处理 | 科研厂房二装修及其机电工程 | 个 | 1 | 2021-06-30
2 | 制氮系统 | 空压机 | JJFD49-50 | 厂务设备间制氮系统 | 佳洁 | 科研厂房二装修及其机电工程 | 台 | 1 | 2021-06-30
3 | 压缩空气系统 | 变频螺杆空压机 | MVSD-50A 6.5 m3/min | 厂务设备间压缩空气系统 | 卡尔特 | 科研厂房二装修及其机电工程 | 台 | 1 | 2021-06-30
4 | 压缩空气系统 | 高温型冷冻式干爆 | ②380V/5CHz 处理量：≥10m3/min; 出入口压力降≤0.02MPa; 露点温度：2~10℃;冷媒：R2 型号： QCDY-60YL | 厂务设备间压缩空气系统 |  | 科研厂房二装修及其机电工程 | 台 | 1 | 2022年
5 | 压缩空气系统 | 活性碳过滤 器 | 处理量：≥10m3/min; 除尘≤0.01um,除油≤ 0.001ppm; 过滤效率≥99.9%;型号：SQL-006/H | 厂务设备间压缩空气系统 |  | 科研厂房二装修及其机电工程 | 台 | 1 | 2022年
9 | 真空系统 | 喷油螺杆真空泵 | 型号：OSV880 转速：4500r/min 功率:11KW | 厂务设备间真空系统 | 鲍斯 | 科研厂房二装修及其机电工程 | 台 | 1 | 2021-06-30
10 | 柴油发电系统 | 柴油发电机 | YX300GF | 配电房柴发间 | 潍坊裕兴 | / | 台 | 1 | 2021-06-30
11 | 废气处理系统 | 废气处理设备 | 8000m³/h | 科研二楼顶 | 华仕德 | 2022-GHXX-CG-0081 | 套 | 1 | 2021-06-30
12 | 废水处理系统 | 废水处理设备 | 40t/d | 科研二楼东侧 | 华仕德 | 2022-GHXX-CG-0081 | 套 | 1 | 2021-06-30
13 | 弱电设备 | 球型摄像机 室内 |  | 装配厂房走廊 | 大华 | 装配厂房装修工程 | 个 | 50 | 2021-06-30
14 | 弱电设备 | 24口POE交换机 |  | 装配厂房 弱电间 | TP-LINK | 装配厂房装修工程 | 台 | 8 | 2021-06-30
15 | 弱电设备 | 交换机48口 |  | 装配厂房 弱电间 | TP-LINK | 装配厂房装修工程 | 台 | 8 | 2021-06-30
16 | 弱电设备 | 交换机24口 |  | 装配厂房 弱电间 | TP-LINK | 装配厂房装修工程 | 台 | 8 | 2021-06-30
17 | 弱电设备 | 存储设备 |  | 装配厂房 弱电间 | 大华 | 装配厂房装修工程 | 台 | 1 | 2021-06-30
18 | 弱电设备 | 主交换机 |  | 科研二弱电 | 海康威视 | 科研厂房二装修机器机电工程 | 台 | 4 | 2021-06-30
19 | 弱电设备 | 存储设备 |  | 科研二弱电 | 海康威视 | 科研厂房二装修机器机电工程 | 台 | 1 | 2021-06-30
20 | 弱电设备 | 显示设备 |  | 科研二弱电 | 飞利浦 | 科研厂房二装修机器机电工程 | 台 | 1 | 2021-06-30
21 | 弱电设备 | 交换机-汇聚交换机 |  | 科研二弱电 | 华三 | 科研厂房二装修机器机电工程 | 台 | 2 | 2021-06-30
22 | 弱电设备 | 交换机-接入交换机 |  | 科研二弱电 | 华三 | 科研厂房二装修机器机电工程 | 台 | 2 | 2021-06-30
23 | 弱电设备 | 交换机-24口POE交换机 |  | 科研二弱电 | 华三 | 科研厂房二装修机器机电工程 | 台 | 1 | 2021-06-30
24 | 弱电设备 | 监控摄像设备 |  | 科研二弱电 | 海康威视 | 科研厂房二装修机器机电工程 | 台 | 19 | 2021-06-30
25 | 弱电设备 | AP | 品牌：TP-LINK | 装配厂房 | TP-LINK | 装配厂房装修工程 | 台 | 45 | 2021-06-30
26 | 弱电设备 | AC控制器 | 品牌：TP-LINK | 装配厂房 | TP-LINK | 装配厂房装修工程 | 台 | 1 | 2021-06-30
33 | 装配厂房空调系统安装工程 | 地源(水源、气源)热泵机组 | 1.名称：空气源热泵机组ACH-01~10 2.型号、规格：制冷量150KW,制热量 160KW,功率45KW 3.备注：带水流指示器、减震器、控制柜 (机组、水泵及相关启停联锁功能);含 基础支架制作安装 | 装配厂房 | 顿汉布什（中国）工业有限公司 | 装配厂房空调系统安装工程 | 组 | 6 | 2021-06-30
42 | 装配厂房空调系统安装工程 | 变频冷暖智能空调 | 2.规格：适合20平方米左右的房间使用 3.安装形式：壁挂 4.其他：含空调设备、安装费及安装辅材 | 装配厂房 | 美的 | 装配厂房空调系统安装工程 | 个 | 91 | 2021-06-30
43 | 太阳能系统 | 缓冲水箱 |  | 装配厂房 | 山东鲁商工程有限公司 | 装配厂房装修工程 | 台 | 1 | 2021-06-30
44 | 太阳能系统 | 换热循环泵2 |  | 装配厂房 | 山东鲁商工程有限公司 | 装配厂房装修工程 | 台 | 2 | 2021-06-30
45 | 太阳能系统 | 热水变频供水泵 | 1.型号：变频供水泵Q=12m3/h;H=47m v=1.5kw 2.备注：包含泵前后所有的管道及阀门安 装及水泵控制柜、稳压罐安装 | 装配厂房 | 山东鲁商工程有限公司 | 装配厂房装修工程 | 台 | 3 | 2021-06-30
46 | 太阳能系统 | 热水炉循环泵 | 1.型号：变频供水泵Q=13.5m3/h; H=4m N=250w 2.备注：包含泵前后所有的管道及阀门安 装及水泵控制柜安装 | 装配厂房 | 山东鲁商工程有限公司 | 装配厂房装修工程 | 台 | 2 | 2021-06-30
47 | 太阳能系统 | 板式换热器 | 规格：12m² | 装配厂房 | 山东鲁商工程有限公司 | 装配厂房装修工程 | 台 | 1 | 2021-06-30
48 | 太阳能系统 | 成套太阳能集热水箱 | 型号、规格：有效容积7.5m3 3.备注：包含水箱的人孔、爬梯、通气管 、液位传感器、液位计等所有附件 | 装配厂房 | 山东鲁商工程有限公司 | 装配厂房装修工程 | 台 | 1 | 2021-06-30
49 | 太阳能系统 | 成套供热水箱 | 型号、规格：有效容积10m3 3.备注：包含水箱的人孔、爬梯、通气管 、液位传感器、液位计等所有附件 | 装配厂房 | 山东鲁商工程有限公司 | 装配厂房装修工程 | 台 | 1 | 2021-06-30
50 | 太阳能系统 | 太阳能集热循环泵 | 型号：Q=9m3/h H=38m V=2.2kw 3.备注：包含泵前后所有的管道及阀门安 装及水泵控制柜安装 | 装配厂房 | 山东鲁商工程有限公司 | 装配厂房装修工程 | 台 | 2 | 2021-06-30
51 | 太阳能系统 | 供热-集热水箱循环泵 | 型号：变频供水泵Q=6m3/h;H=10m v=1.1kw 3.备注：包含泵前后所有的管道及阀门安 装及水泵控制柜安装 | 装配厂房 | 山东鲁商工程有限公司 | 装配厂房装修工程 | 台 | 2 | 2021-06-30
52 | 太阳能系统 | 热水器、开水炉 | 电功率54KW,储水容量 300L:相对温升产水率804L/h | 装配厂房 | 山东鲁商工程有限公司 | 装配厂房装修工程 | 台 | 3 | 2021-06-30
69 | 消控室工程 | 报警联动一体机 | 1.名称：报警联动一体机落地式3200 点(含20安联动电源，含系统电源及 备电) 2.控制回路：3200点内 | 装配、科研厂房 | 山东坚瑞建设股份有限公司 | 消防系统改造工程 | 台 | 1 | 2021-06-30
70 | 消控室工程 | 消防广播及对讲电话主机(柜) | 1.名称：消防电话主机 2.控制回路：不低于90路 3.安装方式：落地安装 | 装配、科研厂房 | 山东坚瑞建设股份有限公司 | 消防系统改造工程 | 台 | 1 | 2021-06-30
71 | 消控室工程 | 消防广播及对讲电话主机(柜) | 1.名称：消防广播主机(300w,含广 播分配盘、录放盘、功放盘、电源、 备电) | 装配、科研厂房 | 山东坚瑞建设股份有限公司 | 消防系统改造工程 | 台 | 1 | 2021-06-30
72 | 消控室工程 | 联动控制主机 | 1.名称：电气火灾监控主机 2.控制回路：256点内 3安装方式 ·落地安装 | 装配、科研厂房 | 山东坚瑞建设股份有限公司 | 消防系统改造工程 | 台 | 1 | 2021-06-30
73 | 消控室工程 | 联动控制主机 | 1.名称：消防设备电源监控主机 2.控制回路：100点内 3安装方式 ·落地安装 | 装配、科研厂房 | 山东坚瑞建设股份有限公司 | 消防系统改造工程 | 台 | 1 | 2021-06-30
74 | 消控室工程 | 联动控制主机 | 1.名称：防火门监控主机 2.控制回路：满足设计要求 3.安装方式：落地安装 | 装配、科研厂房 | 山东坚瑞建设股份有限公司 | 消防系统改造工程 | 台 | 1 | 2021-06-30
75 | 消控室工程 | 联动控制主机 | 1.名称：乙醇探测主机 2.控制回路：满足设计要求 3.安装方式：落地安装 | 装配、科研厂房 | 山东坚瑞建设股份有限公司 | 消防系统改造工程 | 台 | 1 | 2021-06-30
76 | 消控室工程 | 远程控制箱(柜) | 1.名称：联动控制盘(多线制 /64路) 2.规格：满足设计要求 3安装方式 ·落地安装 | 装配、科研厂房 | 山东坚瑞建设股份有限公司 | 消防系统改造工程 | 台 | 1 | 2021-06-30
77 | 消控室工程 | 火灾报警控制微机(CRT) | 1.名称：图形显示装置(含终端) 2.安装方式：落地安装 | 装配、科研厂房 | 山东坚瑞建设股份有限公司 | 消防系统改造工程 | 台 | 1 | 2021-06-30
78 | 消控室工程 | 控制器 | 1.名称：应急照明控制器 2.控制点数量：64点内 | 装配、科研厂房 | 山东坚瑞建设股份有限公司 | 消防系统改造工程 | 台 | 1 | 2021-06-30
79 | 消控室工程 | 备用电源及电池主机(柜) | 1.名称：联动系统消防电源(入柜式 30安含备电) | 装配、科研厂房 | 山东坚瑞建设股份有限公司 | 消防系统改造工程 | 套 | 1 | 2021-06-30
80 | 消控室工程 | 不间断电源设备 | 1.型号：UPS主机 2.规格：30KVA | 装配、科研厂房 | 山东坚瑞建设股份有限公司 | 消防系统改造工程 | 套 | 1 | 2021-06-30
81 | 消控室工程 | 系统打印机 | 1.规格：打印机 2.型号：与消防报警系统匹配 | 装配、科研厂房 | 山东坚瑞建设股份有限公司 | 消防系统改造工程 | 套 | 1 | 2021-06-30
82 | 消控室工程 | 机柜、机架 | 1.名称：琴台式机柜 2.安装方式：落地安装 | 装配、科研厂房 | 山东坚瑞建设股份有限公司 | 消防系统改造工程 | 台 | 1 | 2021-06-30
83 | 室外消防工程 | 一体化消防泵站 | 内含立式离心消火栓泵参 数：40L/s,H=31m,N=30Kw,一用一备，共 两台，厂家按消防要求自带控制柜(防 护等级不低于IP55)、机械应急启动功 能、成套管路附件、水泵铸铁外壳、 不锈钢叶轮、泄压阀、水泵带隔震垫 、不锈钢无动力轴流风机，内含潜水 排污泵参数：40m3/h,H=12m,N=4Kw,平 时一用一备，达到报警液位时，同时启 动，厂家自带控制柜，地埋式装配式不 锈钢水箱有效容积不小于432m3。包括 但不限于挖坑、支护、降水、建筑垃 圾外运、配电箱、控制柜、电线电缆 、电气配管、桥架、控制线缆敷设、 防爆照明灯具、水管、阀门、基础等 所有土建、安装施工内容。满足消防 验收标准，厂家深化设计，不限于图 纸中所示内容。综合考虑各类地质情 况。抗浮措施综合考虑。 | 装配、科研厂房 | 山东坚瑞建设股份有限公司 | 消防系统改造工程 | 项 | 1 | 2021-06-30
84 | 室外消防工程 | 离心式泵 | 内含立式离心消火栓泵参 数：40L/s,H=31m,N=30Kw,一用一备，共 两台，厂家按消防要求自带控制柜(防 护等级不低于IP55)、机械应急启动功 能、成套管路附件、水泵铸铁外壳、 不锈钢叶轮、泄压阀、水泵带隔震垫 、不锈钢无动力轴流风机，内含潜水 排污泵参数：40m3/h,H=12m,N=4Kw,平 时一用一备，达到报警液位时，同时启 动，厂家自带控制柜，地埋式装配式不 锈钢水箱有效容积不小于432m3。包括 但不限于挖坑、支护、降水、建筑垃 圾外运、配电箱、控制柜、电线电缆 、电气配管、桥架、控制线缆敷设、 防爆照明灯具、水管、阀门、基础等 所有土建、安装施工内容。满足消防 验收标准，厂家深化设计，不限于图 纸中所示内容。综合考虑各类地质情 况。抗浮措施综合考虑。 | 装配、科研厂房 | 山东坚瑞建设股份有限公司 | 消防系统改造工程 | 台 | 2 | 2021-06-30
85 | 室外消防工程 | 离心式泵 | 1.名称：立式离心喷淋泵 2.规格：Q=45L/S H=79m N=75kW/380V 3.减振装置形式、数量：含减震器、控 制柜及基础安装，含检查接线 4.备注：综合考虑原消火栓泵及控制柜 的哈卫in | 装配、科研厂房 | 山东坚瑞建设股份有限公司 | 消防系统改造工程 | 台 | 2 | 2021-06-30
86 | 室外消防工程 | 离心式泵 | 1.名称：立式离心喷淋泵 2.规格：Q=45L/S H=79m N=75kW/380V 3.减振装置形式、数量：含减震器、控 制柜及基础安装，含检查接线 4.备注：综合考虑原消火栓泵及控制柜 的哈卫in | 装配、科研厂房 | 山东坚瑞建设股份有限公司 | 消防系统改造工程 | 台 | 2 | 2021-06-30
87 | 动力站工程 | 无负压给水设备 | 1.名称：立式离心喷淋泵 2.规格：Q=45L/S H=79m N=75kW/380V 3.减振装置形式、数量：含减震器、控 制柜及基础安装，含检查接线 4.备注：综合考虑原消火栓泵及控制柜 的哈卫in | 装配、科研厂房 | 山东坚瑞建设股份有限公司 | 消防系统改造工程 | 台 | 1 | 2021-06-30
| 科研厂房通风空调工程 | 地源(水源、气源)热泵机组 | 1.名称：低温高效型风冷热泵机组ASHP-01- 01~15 2.型号、规格：制冷量150KW,制热量130KW, 1功率45KW,重量1350KG 3.备注：带水流开关、减震器、控制柜(机组、 水泵及相关启停联锁功能);含基础支架制作 安装 | 科研厂房 | 湖南华意建筑装修装饰工程有限公司 | 科研厂房二装修机器机电工程 | 组 | 15 | 2021-06-30
合 计

## 长期待摊-装修工程
装修工程—评估明细表
序号 | 所属项目名称 | 所属工程 | 资产名称 | 规格型号 | 分布地点 | 生产厂家 | 计量单位 | 数量 | 购置日期 | 启用日期
1 | 科研厂房装修工程 | 电气工程 | 配电箱 | 成套配电箱11AL01 | 科研厂房 |  | 台 | 1 | 2021年
2 | 科研厂房装修工程 | 电气工程 | 配电箱 | 成套配电箱11AL2 | 科研厂房 |  | 台 | 1 | 2021年
3 | 科研厂房装修工程 | 电气工程 | 配电箱 | 成套配电箱11ALD1 | 科研厂房 |  | 台 | 1 | 2021年
4 | 科研厂房装修工程 | 电气工程 | 配电箱 | 成套配电箱11ALD2 | 科研厂房 |  | 台 | 1 | 2021年
5 | 科研厂房装修工程 | 电气工程 | 配电箱 | 成套配电箱11AP01 | 科研厂房 |  | 台 | 1 | 2021年
6 | 科研厂房装修工程 | 电气工程 | 配电箱 | 成套配电箱11AP02 | 科研厂房 |  | 台 | 1 | 2021年
7 | 科研厂房装修工程 | 电气工程 | 配电箱 | 成套配电箱11AP03 | 科研厂房 |  | 台 | 1 | 2021年
8 | 科研厂房装修工程 | 电气工程 | 配电箱 | 成套配电箱11AP04 | 科研厂房 |  | 台 | 1 | 2021年
9 | 科研厂房装修工程 | 电气工程 | 配电箱 | 成套配电箱11APGY13 | 科研厂房 |  | 台 | 1 | 2021年
10 | 科研厂房装修工程 | 电气工程 | 配电箱 | 成套配电箱11APGY14 | 科研厂房 |  | 台 | 1 | 2021年
11 | 科研厂房装修工程 | 电气工程 | 配电箱 | 成套配电箱11EAL01 | 科研厂房 |  | 台 | 1 | 2021年
12 | 科研厂房装修工程 | 电气工程 | 配电箱 | 成套配电箱11EAP01 | 科研厂房 |  | 台 | 1 | 2021年
13 | 科研厂房装修工程 | 电气工程 | 配电箱 | 成套配电箱12AL1 | 科研厂房 |  | 台 | 1 | 2021年
14 | 科研厂房装修工程 | 电气工程 | 配电箱 | 成套配电箱12AL2 | 科研厂房 |  | 台 | 1 | 2021年
15 | 科研厂房装修工程 | 电气工程 | 配电箱 | 成套配电箱12APGY1 | 科研厂房 |  | 台 | 1 | 2021年
16 | 科研厂房装修工程 | 电气工程 | 配电箱 | 成套配电箱12APGY2 | 科研厂房 |  | 台 | 1 | 2021年
17 | 科研厂房装修工程 | 电气工程 | 配电箱 | 成套配电箱12APGY3 | 科研厂房 |  | 台 | 1 | 2021年
18 | 科研厂房装修工程 | 电气工程 | 配电箱 | 成套配电箱12APGY4 | 科研厂房 |  | 台 | 1 | 2021年
19 | 科研厂房装修工程 | 电气工程 | 配电箱 | 成套配电箱12APGY5 | 科研厂房 |  | 台 | 1 | 2021年
20 | 科研厂房装修工程 | 电气工程 | 配电箱 | 成套配电箱12APGY6 | 科研厂房 |  | 台 | 1 | 2021年
21 | 科研厂房装修工程 | 电气工程 | 配电箱 | 成套配电箱12APGY7 | 科研厂房 |  | 台 | 1 | 2021年
22 | 科研厂房装修工程 | 电气工程 | 配电箱 | 成套配电箱12APH3 | 科研厂房 |  | 台 | 1 | 2021年
23 | 科研厂房装修工程 | 电气工程 | 配电箱 | 成套配电箱12APKT1 | 科研厂房 |  | 台 | 1 | 2021年
24 | 科研厂房装修工程 | 电气工程 | 配电箱 | 成套配电箱12EAL1 | 科研厂房 |  | 台 | 1 | 2021年
25 | 科研厂房装修工程 | 电气工程 | 配电箱 | 成套配电箱12EAL2 | 科研厂房 |  | 台 | 1 | 2021年
26 | 科研厂房装修工程 | 电气工程 | 配电箱 | 成套配电箱13AL1 | 科研厂房 |  | 台 | 1 | 2021年
27 | 科研厂房装修工程 | 电气工程 | 配电箱 | 成套配电箱13ALD1 | 科研厂房 |  | 台 | 1 | 2021年
28 | 科研厂房装修工程 | 电气工程 | 配电箱 | 成套配电箱13CA01 | 科研厂房 |  | 台 | 1 | 2021年
29 | 科研厂房装修工程 | 电气工程 | 配电箱 | 成套配电箱13CA02 | 科研厂房 |  | 台 | 1 | 2021年
30 | 科研厂房装修工程 | 电气工程 | 配电箱 | 成套配电箱13EAL1 | 科研厂房 |  | 台 | 1 | 2021年
31 | 科研厂房装修工程 | 电气工程 | 配电箱 | 成套配电箱1RAP01 | 科研厂房 |  | 台 | 1 | 2021年
32 | 科研厂房装修工程 | 电气工程 | 配电箱 | 成套配电箱1REAP01 | 科研厂房 |  | 台 | 1 | 2021年
33 | 科研厂房装修工程 | 电气工程 | 配电箱 | 成套配电箱32AL1 | 科研厂房 |  | 台 | 1 | 2021年
34 | 科研厂房装修工程 | 电气工程 | 配电箱 | 成套配电箱RAP1 | 科研厂房 |  | 台 | 1 | 2021年
35 | 科研厂房装修工程 | 电气工程 | 桥架 | 钢制热镀锌桥架800*200 | 科研厂房 |  | m | 4.7 | 2021年
36 | 科研厂房装修工程 | 电气工程 | 桥架 | 钢制热镀锌桥架600*150 | 科研厂房 |  | m | 55.76 | 2021年
37 | 科研厂房装修工程 | 电气工程 | 桥架 | 桥架 1.名称：钢制热镀锌桥架 2.型号：槽式 3.规格：400*200 | 科研厂房 |  | m | 22.6 | 2021年
38 | 科研厂房装修工程 | 电气工程 | 桥架 | 桥架 1.名称：钢制热镀锌桥架 2.型号：槽式 3.规格：400*100 | 科研厂房 |  | m | 15.47 | 2021年
39 | 科研厂房装修工程 | 电气工程 | 桥架 | 桥架 1.名称：钢制热镀锌桥架 2.型号：槽式 3.规格：300*200 | 科研厂房 |  | m | 6.55 | 2021年
40 | 科研厂房装修工程 | 电气工程 | 桥架 | 桥架 1.名称：钢制热镀锌桥架 2.型号：槽式 3.规格：300*150 | 科研厂房 |  | m | 217.74 | 2021年
41 | 科研厂房装修工程 | 电气工程 | 桥架 | 桥架 1.名称：钢制热镀锌桥架 2.型号：槽式 3.规格：300*100 | 科研厂房 |  | 皿 | 6.53 | 2021年
42 | 科研厂房装修工程 | 电气工程 | 桥架 | 桥架 1.名称：钢制热镀锌桥架 2.型号：槽式 3.规格：200*200 | 科研厂房 |  | m | 55.17 | 2021年
43 | 科研厂房装修工程 | 电气工程 | 桥架 | 桥架 1.名称：钢制热镀锌桥架 2.型号：槽式 3.规格：200*150 | 科研厂房 |  | m | 167.36 | 2021年
44 | 科研厂房装修工程 | 电气工程 | 桥架 | 桥架 1.名称：钢制热镀锌桥架 2.型号：槽式 3.规格：200*100 | 科研厂房 |  | 皿 | 47.7 | 2021年
45 | 科研厂房装修工程 | 电气工程 | 桥架 | 桥架 1.名称：钢制热镀锌桥架 2.型号：槽式 3.规格：150*100 | 科研厂房 |  | m | 17.64 | 2021年
46 | 科研厂房装修工程 | 电气工程 | 桥架 | 桥架 1.名称：钢制热镀锌桥架 2.型号：槽式 3.规格：100*100 | 科研厂房 |  | m | 162.57 | 2021年
47 | 科研厂房装修工程 | 电气工程 | 抗震支吊架 | 抗震支吊架 1.材质：槽钢 2.支吊架形式：侧向、纵向抗震支吊架 3.支架衬垫材质：800*200桥架 4.安装高度：详见相关设计及规范要求 | 科研厂房 |  | 副 | 2 | 2021年
48 | 科研厂房装修工程 | 电气工程 | 抗震支吊架 | 抗震支吊架 1.材质：槽钢 2.支吊架形式：侧向、纵向抗震支吊架 3.支架衬垫材质：600*150桥架 4.安装高度：详见相关设计及规范要求 | 科研厂房 |  | 副 | 23 | 2021年
49 | 科研厂房装修工程 | 电气工程 | 抗震支吊架 | 抗震支吊架 1.材质：槽钢 2.支吊架形式：侧向、纵向抗震支吊架 3.支架衬垫材质：400*200桥架 4.安装高度：详见相关设计及规范要求 | 科研厂房 |  | 副 | 11 | 2021年
50 | 科研厂房装修工程 | 电气工程 | 抗震支吊架 | 抗震支吊架 1.材质：槽钢 4 ¦2.支吊架形式：侧向、纵向抗震支吊架 3.支架衬垫材质：400*100桥架 4,安装高度；详见相关设计及规范要求 | 科研厂房 |  | 副 | 7 | 2021年
51 | 科研厂房装修工程 | 电气工程 | 抗震支吊架 | 抗震支吊架 1.材质：槽钢 2.支吊架形式：侧向、纵向抗震支吊架 3.支架衬垫材质：300*200桥架 4.安装高度：详见相关设计及规范要求 | 科研厂房 |  | 副 | 3 | 2021年
52 | 科研厂房装修工程 | 电气工程 | 抗震支吊架 | 抗震支吊架 1.材质：槽钢 2.支吊架形式：侧向、纵向抗震支吊架 3.支架衬垫材质：300*150桥架 4.安装高度：详见相关设计及规范要求 | 科研厂房 |  | 副 | 108 | 2021年
53 | 科研厂房装修工程 | 电气工程 | 抗震支吊架 | 抗震支吊架 1.材质：槽钢 2.支吊架形式：侧向、纵向抗震支吊架 3.支架衬垫材质：300*100桥架 4.安装高度：详见相关设计及规范要求 | 科研厂房 |  | 副 | 3 | 2021年
54 | 科研厂房装修工程 | 电气工程 | 抗震支吊架 | 抗震支吊架 1.材质：槽钢 2.支吊架形式：侧向、纵向抗震支吊架 3.支架衬垫材质：200*200桥架 4.安装高度：详见相关设计及规范要求 | 科研厂房 |  | 副 | 22 | 2021年
55 | 科研厂房装修工程 | 电气工程 | 抗震支吊架 | 抗震支吊架 1.材质：槽钢 2.支吊架形式：侧向、纵向抗震支吊架 3.支架衬垫材质：200*150桥架 4.安装高度：详见相关设计及规范要求 | 科研厂房 |  | 副 | 83 | 2021年
56 | 科研厂房装修工程 | 电气工程 | 抗震支吊架 | 抗震支吊架 1.材质：槽钢 2.支吊架形式：侧向、纵向抗震支吊架 3.支架衬垫材质：200*100桥架 4.安装高度：详见相关设计及规范要求 | 科研厂房 |  | 副 | 23 | 2021年
57 | 科研厂房装修工程 | 电气工程 | 抗震支吊架 | 抗震支吊架 1.材质：槽钢 2.支吊架形式：侧向、纵向抗震支吊架 3.支架衬垫材质：150*100桥架 4.安装高度：详见相关设计及规范要求 | 科研厂房 |  | 副 | 8 | 2021年
58 | 科研厂房装修工程 | 电气工程 | 抗震支吊架 | 抗震支吊架 1.材质：槽钢 2.支吊架形式：侧向、纵向抗震支吊架 3.支架衬垫材质：100*100桥架 4.安装高度：详见相关设计及规范要求 | 科研厂房 |  | 副 | 80 | 2021年
59 | 科研厂房装修工程 | 电气工程 | 铁构件 | 铁构件 1.名称：桥架支撑架 2.材质：型钢 3.规格：含除锈刷油 | 科研厂房 |  | kg | 1202.04 | 2021年
60 | 科研厂房装修工程 | 电气工程 | 电力电缆 | 电力电缆 1.名称：电力电缆 2.规格：WDZBN-YJV-4*10 3.材质：铜芯 4.敷设方式、部位：穿管敷设 5.申压等级(kV):1KV内 | 科研厂房 |  | m | 9.29 | 2021年
61 | 科研厂房装修工程 | 电气工程 | 电力电缆 | 电力电缆 1.名称：电力电缆 2.规格：WDZBN-YJV-5*6 3.材质：铜芯 4.敷设方式、部位：穿管敷设 5.电压等级(kV):1KV内 | 科研厂房 |  | m | 4.08 | 2021年
62 | 科研厂房装修工程 | 电气工程 | 电力电缆 | 电力电缆 .名称：电力电缆 2.规格：WDZB-YJV-3*2.5 3.材质：铜芯 4.敷设方式 、部位：穿管敷设 5. 电压等级(kV):1KV内 | 科研厂房 |  | m | 3.94 | 2021年
63 | 科研厂房装修工程 | 电气工程 | 电力电缆 | 电力电缆 1.名称：电力电缆 2.规格：WDZB-YJV-3*35+1*16 3.材质：铜芯 4.敷设方式、部位：穿管敷设 5.电压等级(kV):1KV内 | 科研厂房 |  | m | 18.59 | 2021年
64 | 科研厂房装修工程 | 电气工程 | 电力电缆 | 电力电缆 1.名称：电力电缆 2.规格：WDZB-YJV-4*2.5 3.材质：铜芯 4.敷设方式、部位：穿管敷设 5. 电压等级(kV):1KV内 | 科研厂房 |  | m | 27.62 | 2021年
65 | 科研厂房装修工程 | 电气工程 | 电力电缆 | 电力电缆 1.名称：电力电缆 2.规格：WDZB-YJV-4*25+1*16 3.材质：铜芯 4.敷设方式、部位：穿管敷设 5.电压等级(kV):1KV内 | 科研厂房 |  | m | 5.34 | 2021年
66 | 科研厂房装修工程 | 电气工程 | 电力电缆 | 电力电缆 1.名称：电力电缆 2.规格：WDZB-YJV-4*35+1*16 3.材质：铜芯 4.敷设方式、部位：穿管敷设 5.电压等级(kV):1KV内 | 科研厂房 |  | m | 19.35 | 2021年
67 | 科研厂房装修工程 | 电气工程 | 电力电缆 | 电力电缆 1.名称：电力电缆 2.规格：WDZB-YJV-4*50+1*25 3.材质：铜芯 4.敷设方式、部位：穿管敷设 5.电压等级(kV):1KV内 | 科研厂房 |  | m | 5.07 | 2021年
68 | 科研厂房装修工程 | 电气工程 | 电力电缆 | 电力电缆 1.名称：电力电缆 2.规格：WDZB-YJV-5*16 3.材质：铜芯 4.敷设方式、部位：穿管敷设 5.电压等级(kV):1KV内 | 科研厂房 |  | m | 11.82 | 2021年
69 | 科研厂房装修工程 | 电气工程 | 电力电缆 | 电力电缆 1.名称：电力电缆 2.规格：WDZB-YJV-5*6 3.材质：铜芯 4.敷设方式、部位：穿管敷设 5.电压等级(kV):1KV内 | 科研厂房 |  | m | 4.2 | 2021年
70 | 科研厂房装修工程 | 电气工程 | 电力电缆 | 电力电缆 1 . 名称：电力电缆 2.规格：ZB-YJV-4*2.5 3.材质：铜芯 4.敷设方式、部位：穿管敷设 5. 电压等级(kV):1KV内 | 科研厂房 |  | m | 85.67 | 2021年
71 | 科研厂房装修工程 | 电气工程 | 电力电缆 | 电力电缆 1.名称：电力电缆 2.规格：ZB-YJV-4*25+16 3.材质：铜芯 4.敷设方式、部位：穿管敷设 5.电压等级(kV):1KV内 | 科研厂房 |  | m | 1.23 | 2021年
72 | 科研厂房装修工程 | 电气工程 | 电力电缆 | 电力电缆 1.名称：电力电缆 2.规格：ZB-YJV-5*2.5 3.材质：铜芯 4.敷设方式、部位：穿管敷设 5.电压等级(kV):1KV内 | 科研厂房 |  | m | 4.19 | 2021年
73 | 科研厂房装修工程 | 电气工程 | 电力电缆 | 电力电缆 1.名称：电力电缆 2.规格：WDZBN-YJV-5*6 3.材质：铜芯 4.敷设方式、部位：桥架敷设 5.申压等级(kV):1KV内 | 科研厂房 |  | m | 18.5 | 2021年
74 | 科研厂房装修工程 | 电气工程 | 电力电缆 | 电力电缆 1.名称：电力电缆 2.规格：WDZB-YJV-3*2.5 3.材质：铜芯 4.敷设方式、部位：桥架敷设 5.电压等级(kV):1KV内 | 科研厂房 |  | m | 11.6 | 2021年
75 | 科研厂房装修工程 | 电气工程 | 电力电缆 | 电力电缆 1.名称：电力电缆 2.规格：WDZB-YJV-3*35+1*16 3.材质：铜芯 4.敷设方式、部位：桥架敷设 5.电压等级(kV):1KV内 | 科研厂房 |  | m | 40.72 | 2021年
76 | 科研厂房装修工程 | 电气工程 | 电力电缆 | 电力电缆 .名称：电力电缆 2.规格：WDZB-YJV-4*2.5 3.材质：铜芯 4.敷设方式、部位：桥架敷设 5.电压等级(kV):1KV内 | 科研厂房 |  | m | 280.05 | 2021年
77 | 科研厂房装修工程 | 电气工程 | 电力电缆 | 电力电缆 1.名称：电力电缆 2.规格：WDZB-YJV-4*25+1*16 3.材质：铜芯 4.敷设方式、部位：桥架敷设 5.电压等级(kV):1KV内 | 科研厂房 |  | m | 17.37 | 2021年
78 | 科研厂房装修工程 | 电气工程 | 电力电缆 | 电力电缆 1.名称：电力电缆 2.规格：WDZB-YJV-4*35+1*16 3.材质：铜芯 4.敷设方式、部位：桥架敷设 5. 电压等级(kV):1KV内 | 科研厂房 |  | m | 274.58 | 2021年
79 | 科研厂房装修工程 | 电气工程 | 电力电缆 | 电力电缆 1.名称：电力电缆 2.规格：WDZB-YJV-4*50+1*25 3.材质：铜芯 4.敷设方式、部位：桥架敷设 5.电压等级(kV):1KV内 | 科研厂房 |  | m | 9.23 | 2021年
80 | 科研厂房装修工程 | 电气工程 | 电力电缆 | 电力电缆 1.名称：电力电缆 2.规格：WDZB-YJV-5*16 3.材质：铜芯 4.敷设方式、部位：桥架敷设 5.电压等级(kV):1KV内 | 科研厂房 |  | m | 55.64 | 2021年
81 | 科研厂房装修工程 | 电气工程 | 电力电缆 | 电力电缆 1.名称：电力电缆 2.规格：WDZB-YJV-5*6 3.材质：铜芯 4.敷设方式、部位：桥架敷设 5.电压等级(kV):1KV内 | 科研厂房 |  | m | 62.34 | 2021年
82 | 科研厂房装修工程 | 电气工程 | 电力电缆 | 电力电缆 1.名称：电力电缆 2 . 规格：ZB-YJV-4*2.5 3.材质：铜芯 4.敷设方式、部位：桥架敷设 5.电压等级(kV):1KV内 | 科研厂房 |  | m | 650.5 | 2021年
83 | 科研厂房装修工程 | 电气工程 | 电力电缆 | 电力电缆 1.名称：电力电缆 2.规格：ZB-YJV-4*25+16 3.材质：铜芯 4.敷设方式、部位：桥架敷设 5.电压等级(kV):1KV内 | 科研厂房 |  | m | 10.9 | 2021年
84 | 科研厂房装修工程 | 电气工程 | 电力电缆 | 电力电缆 1.名称：电力电缆 2.规格：ZB-YJV-5*2.5 3.材质：铜芯 4.敷设方式、部位：桥架敷设 5.电压等级(kV):1KV内 | 科研厂房 |  | m | 31.35 | 2021年
85 | 科研厂房装修工程 | 电气工程 | 电力电缆 | 电力电缆 1.名称：电力电缆 2.规格：WDZB-YJY22-4*185+1*95 3.材质：铜芯 4.敷设方式、部位：穿管敷设 5.电压等级(kV):1KV内 | 科研厂房 |  | m | 1343.58 | 2021年
86 | 科研厂房装修工程 | 电气工程 | 电力电缆 | 电力电缆 1.名称：电力电缆 2.规格：WDZB-YJV22-4*150+1*70 3.材质：铜芯 4.敷设方式、部位：穿管敷设 5.电压等级(kV):1KV内 | 科研厂房 |  | m | 223.93 | 2021年
87 | 科研厂房装修工程 | 电气工程 | 电力电缆 | 电力电缆 1.名称：电力电缆 2.规格：WDZB-YJV22-4*120+1*70 3.材质：铜芯 4.敷设方式、部位：穿管敷设 5.电压等级(kV):1KV内 | 科研厂房 |  | m | 1791.44 | 2021年
88 | 科研厂房装修工程 | 电气工程 | 电力电缆 | 电力电缆 1.名称：电力电缆 2.规格：WDZB-YJV22-4*70+1*35 3.材质：铜芯 4.敷设方式、部位：穿管敷设 5.电压等级(kV):1KV内 | 科研厂房 |  | m | 223.93 | 2021年
89 | 科研厂房装修工程 | 电气工程 | 电力电缆 | 电力电缆 .名称：电力电缆 2.规格：WDZB-YJV22-4*50+1*25 3.材质：铜芯 4.敷设方式、部位：穿管敷设 5.电压等级(kV):1KV内 | 科研厂房 |  | m | 223.93 | 2021年
90 | 科研厂房装修工程 | 电气工程 | 电力电缆 | 电力电缆 1.名称：电力电缆 2.规格：WDZBN-YJV22-4*35+1*16 3.材质：铜芯 4.敷设方式、部位：穿管敷设 5.电压等级(kV):1KV内 | 科研厂房 |  | m | 223.93 | 2021年
91 | 科研厂房装修工程 | 电气工程 | 电力电缆头 | 电力电缆头 .名称：电缆终端头 .规格：5芯，240mm2内 3 . 材质、类 型 ：铜芯，干包式 4.电压等级(kV):1KV内 | 科研厂房 |  | 个 | 14 | 2021年
92 | 科研厂房装修工程 | 电气工程 | 电力电缆头 | 电力电缆头 1.名称：电缆终端头 2.规格：5芯，120mm2内 3.材质、类型：铜芯，干包式 4.电压等级(kV):1KV内 | 科研厂房 |  | 个 | 22 | 2021年
93 | 科研厂房装修工程 | 电气工程 | 电力电缆头 | 电力电缆头 1.名称：电缆终端头 2.规格：5芯，35mm2内 3.材质、类型：铜芯，干包式 4.电压等级(kV):1KV内 | 科研厂房 |  | 个 | 26 | 2021年
94 | 科研厂房装修工程 | 电气工程 | 电力电缆头 | 电力电缆头 .名 称 ：电缆终端头 2.规格：5芯，10mm2内 3.材质、类型：铜芯，干包式 4.电压等级(kV):1KV内 | 科研厂房 |  | 个 | 4 | 2021年
95 | 科研厂房装修工程 | 电气工程 | 电力电缆头 | 电力电缆头 1.名称：电缆终端头 2.规格：4芯，35mm2内 3.材质、类型：铜芯，干包式 4.电压等级(kV):1KY内 | 科研厂房 |  | 个 | 4 | 2021年
96 | 科研厂房装修工程 | 电气工程 | 电力电缆头 | 电力电缆头 .名称：电缆终端头 ¦2.规格：4芯，10mm2内 3.材质、类型：铜芯，干包式 4.电压等级(kV):1KV内 | 科研厂房 |  | 个 | 44 | 2021年
97 | 科研厂房装修工程 | 电气工程 | 配管 | 配管 1.名称：焊接钢管 2.规格：SC100 3.配置形式：明配 | 科研厂房 |  | m | 5.07 | 2021年
98 | 科研厂房装修工程 | 电气工程 | 配管 | 配管 1.名称：焊接钢管 2.规格：SC80 3.配置形式：明配 | 科研厂房 |  | m | 28.34 | 2021年
99 | 科研厂房装修工程 | 电气工程 | 配管 | 配管 1.名称：焊接钢管 2.规格：SC65 3.配置形式：明配 | 科研厂房 |  | m | 6.56 | 2021年
100 | 科研厂房装修工程 | 电气工程 | 配管 | 配管 1.名称：焊接钢管 2.规格：SC50 3.配置形式：明配 | 科研厂房 |  | m | 11.81 | 2021年
101 | 科研厂房装修工程 | 电气工程 | 配管 | 配管 1.名称：焊接钢管 2.规格：SC40 3.配置形式：明配 | 科研厂房 |  | m | 3.96 | 2021年
102 | 科研厂房装修工程 | 电气工程 | 配管 | 配管 .名称：焊接钢管 2.规格：SC32 3.配置形式：明配 | 科研厂房 |  | m | 7.19 | 2021年
103 | 科研厂房装修工程 | 电气工程 | 配管 | 配管 1.名称：焊接钢管 2.规格：SC25 3.配置形式：明配 | 科研厂房 |  | m | 83.67 | 2021年
104 | 科研厂房装修工程 | 电气工程 | 配管 | 配管 1.名称：焊接钢管 2.规格：SC20 3.配置形式：明配 | 科研厂房 |  | m | 3079.22 | 2021年
105 | 科研厂房装修工程 | 电气工程 | 配管 | 配管 1.名称：紧定式钢导管 2.规格：JDG20 3.配置形式：明配 | 科研厂房 |  | m | 733.44 | 2021年
106 | 科研厂房装修工程 | 电气工程 | 配管 | 配管 1.名称：焊接钢管 2.规格：SC80 3.配置形式：暗配 | 科研厂房 |  | m | 9.6 | 2021年
107 | 科研厂房装修工程 | 电气工程 | 配管 | 配管 1. 名称：焊接钢管 2.规格：SC40 3.配置形式：暗配 | 科研厂房 |  | m | 1 | 2021年
108 | 科研厂房装修工程 | 电气工程 | 配管 | 配管 1.名称：焊接钢管 2.规格：SC32 3.配置形式：暗配 | 科研厂房 |  | m | 1 | 2021年
109 | 科研厂房装修工程 | 电气工程 | 配管 | 配管 1.名称：焊接钢管 2.规格：SC25 3.配置形式：暗配 | 科研厂房 |  | m | 11.9 | 2021年
110 | 科研厂房装修工程 | 电气工程 | 配管 | 配管 1.名称：焊接钢管 2.规格：SC20 3.配置形式：暗配 | 科研厂房 |  | m | 299.3 | 2021年
111 | 科研厂房装修工程 | 电气工程 | 配管 | 配管 1.名称：紧定式钢导管 2.规格：JDG25 3.配置形式：暗配 | 科研厂房 |  | m | 2911.8 | 2021年
112 | 科研厂房装修工程 | 电气工程 | 配管 | 配管 1.名称：紧定式钢导管 2.规格：JDG20 3.配置形式：暗配 | 科研厂房 |  | m | 45.9 | 2021年
113 | 科研厂房装修工程 | 电气工程 | 凿(压)槽 | 凿(压)槽 1.名称：墙体剔槽 2.规格：DN80 | 科研厂房 |  | m | 9.6 | 2021年
114 | 科研厂房装修工程 | 电气工程 | 凿(压)槽 | 凿(压)槽 1.名称：墙体剔槽 2.规格：DN40 | 科研厂房 |  | m | 1 | 2021年
115 | 科研厂房装修工程 | 电气工程 | 凿(压)槽 | 凿 ( 压 ) 槽 1.名称：墙体剔槽 2.规格：DN32 | 科研厂房 |  | m | 1 | 2021年
116 | 科研厂房装修工程 | 电气工程 | 凿(压)槽 | 凿(压)槽 1.名称：墙体剔槽 2.规格：DN25 | 科研厂房 |  | m | 227 | 2021年
117 | 科研厂房装修工程 | 电气工程 | 凿(压)槽 | 凿(压)槽 1.名称：墙体剔槽 2.规格：DN20 | 科研厂房 |  | m | 345.2 | 2021年
118 | 科研厂房装修工程 | 电气工程 | 配线 | 配线 1.名称：铜芯绝缘电线 2.配线形式：穿管敷设 3.规格：ZB-BV2.5 | 科研厂房 |  | m | 9994.74 | 2021年
119 | 科研厂房装修工程 | 电气工程 | 配线 | 配线 1.名称：铜芯绝缘电线 2.配线形式：穿管敷设 3.规格：ZBN-BV2.5 | 科研厂房 |  | m | 2327.65 | 2021年
120 | 科研厂房装修工程 | 电气工程 | 配线 | 配线 1.名称：铜芯绝缘电线 2.配线形式：穿管敷设 3.规格：ZB-BV4 | 科研厂房 |  | m | 8735.43 | 2021年
121 | 科研厂房装修工程 | 电气工程 | 配线 | 配线 1.名称：铜芯绝缘电线 2.配线形式：桥架敷设 3.规格：ZB-BV2.5 | 科研厂房 |  | m | 9450.32 | 2021年
122 | 科研厂房装修工程 | 电气工程 | 配线 | 配线 1.名称：铜芯绝缘电线 2.配线形式：桥架敷设 3.规格：ZBN-BV2.5 | 科研厂房 |  | m | 2694.88 | 2021年
123 | 科研厂房装修工程 | 电气工程 | 配线 | 配线 1.名称：铜芯绝缘电线 2.配线形式：桥架敷设 3.规格：ZB-BV4 | 科研厂房 |  | m | 7966.9 | 2021年
124 | 科研厂房装修工程 | 电气工程 | 灯具 | 普通灯具 1.名称：应急吸顶灯 2.型号：1X32W 自带蓄电池，应急时间大于90分钟 3.安装方式：吸顶安装 | 科研厂房 |  | 套 | 10 | 2021年
125 | 科研厂房装修工程 | 电气工程 | 灯具 | 普通灯具 1.名称：镜前灯 2.规格：1X14W 3.类型：壁装 | 科研厂房 |  | 套 | 7 | 2021年
126 | 科研厂房装修工程 | 电气工程 | 灯具 | 普通灯具 1.名称：嵌入式面板600*600LED灯 2.型号：28W,光效不低于100LM 3.类型：嵌入安装 | 科研厂房 |  | 套 | 548 | 2021年
127 | 科研厂房装修工程 | 电气工程 | 灯具 | 普通灯具 1.名称：LED吸顶灯 2.型号：1X32W 3.类型：吸顶安装 | 科研厂房 |  | 套 | 18 | 2021年
128 | 科研厂房装修工程 | 电气工程 | 灯具 | 荧光灯 1.名称：防水LED灯 2.型号：1~2X18W,自带蓄电池，应急时间大于 90分钟 3.安装形式：吸顶、线槽安装 | 科研厂房 |  | 套 | 8 | 2021年
129 | 科研厂房装修工程 | 电气工程 | 灯具 | 荧光灯 1.名称：双管LED灯 2.规格：2X18W,光效不低于90LM/W 3.安装形式：吸顶、线槽安装 | 科研厂房 |  | 套 | 19 | 2021年
130 | 科研厂房装修工程 | 电气工程 | 灯具 | 荧光灯 1.名称：洁净LED灯 2.规格：2X18W,光效不低于90LM 3.安装形式：吸顶安装 | 科研厂房 |  | 套 | 360 | 2021年
131 | 科研厂房装修工程 | 电气工程 | 灯具 | 装饰灯 1.名称：防水LED筒灯 2.规格：1X9W,光效不低于100LM/W 3.安装形式：吸顶安装 | 科研厂房 |  | 套 | 22 | 2021年
132 | 科研厂房装修工程 | 电气工程 | 开关 | 照明开关 1.名称：单联单控开关 2.安装方式：嵌墙/挂墙安装+1.3m | 科研厂房 |  | 个 | 40 | 2021年
133 | 科研厂房装修工程 | 电气工程 | 开关 | 照明开关 1 . 名称：双联单控开关 2.安装方式：嵌墙/挂墙安装+1.3m | 科研厂房 |  | 个 | 26 | 2021年
134 | 科研厂房装修工程 | 电气工程 | 开关 | 照明开关 1.名称：三联单控开关 2.安装方式：嵌墙/挂墙安装+1.3m | 科研厂房 |  | 个 | 20 | 2021年
135 | 科研厂房装修工程 | 电气工程 | 开关 | 照明开关 1.名称：四联单控开关 2.安装方式：嵌墙/挂墙安装+1.3m | 科研厂房 |  | 个 | 8 | 2021年
136 | 科研厂房装修工程 | 电气工程 | 开关 | 照明开关 1.名称：单联双控开关 2.安装方式：嵌墙/挂墙安装+1.3m | 科研厂房 |  | 个 | 28 | 2021年
137 | 科研厂房装修工程 | 电气工程 | 开关 | 照明开关 1.名称：防水单联单控开关 2.安装方式：嵌墙/挂墙安装+1.3m | 科研厂房 |  | 个 | 4 | 2021年
138 | 科研厂房装修工程 | 电气工程 | 开关 | 照明开关 1.名称：防水三联单控开关 2.安装方式：嵌墙/挂墙安装+1.3m | 科研厂房 |  | 个 | 2 | 2021年
139 | 科研厂房装修工程 | 电气工程 | 开关 | 照明开关 1.名称：单联单控延时开关 2.安装方式：嵌墙/挂墙安装+1.3m | 科研厂房 |  | 个 | 12 | 2021年
140 | 科研厂房装修工程 | 电气工程 | 开关 | 照明开关 1.名称：控制按钮 2.安装方式：挂墙安装+1.3m | 科研厂房 |  | 个 | 14 | 2021年
141 | 科研厂房装修工程 | 电气工程 | 开关 | 照明开关 1.名称：风机盘管控制器(带温控器)面板 2.安装方式：嵌墙/挂墙安装+1.3m | 科研厂房 |  | 个 | 60 | 2021年
142 | 科研厂房装修工程 | 电气工程 | 插座 | 插座 1.名称：单相二、三孔插座 2.规格：220V,10A 3.安装方式：(桌面或地面安装) | 科研厂房 |  | 个 | 344 | 2021年
143 | 科研厂房装修工程 | 电气工程 | 插座 | 插座 1.名称：单相二、三孔暗装插座 2.规格：220V,10/16A 3.安装方式：距楼面：+0.3m安装 | 科研厂房 |  | 个 | 473 | 2021年
144 | 科研厂房装修工程 | 电气工程 | 插座 | 插座 1.名称：单相三孔插座(烘手电气器插座) 2.规格：220V,16A 3.安装方式：距楼面：+0.3m安装 | 科研厂房 |  | 个 | 7 | 2021年
145 | 科研厂房装修工程 | 电气工程 | 插座 | 插座 1.名称：单相三孔插座(热水器插座) 2.规格：220V,16A 3.安装方式：距楼面：+0.3m安装 | 科研厂房 |  | 个 | 7 | 2021年
146 | 科研厂房装修工程 | 电气工程 | 接线盒 | 接线盒 1.名称：接线盒 2.材质：塑料 3.规格：86型 4.安装形式；明装 | 科研厂房 |  | 个 | 2037 | 2021年
147 | 科研厂房装修工程 | 给排水工程 | 塑料管 | 塑料管 1.安装部位：室内 12.介质：给水 3.材质、规格：S5系列PPR管De50 4.连接形式；热熔连接 | 科研厂房 |  | m | 15.7 | 2021年
148 | 科研厂房装修工程 | 给排水工程 | 塑料管 | 塑料管 1.安装部位：室内 2.介质：给水 3.材质、规格：S5系列PPR管De40 4.连接形式；热熔连接 | 科研厂房 |  | m | 7.8 | 2021年
149 | 科研厂房装修工程 | 给排水工程 | 塑料管 | 塑料管 1.安装部位：室内 2.介质：给水 3.材质、规格：S5系列PPR管De32 4.连接形式：热熔连接 | 科研厂房 |  | m | 59.15 | 2021年
150 | 科研厂房装修工程 | 给排水工程 | 塑料管 | 塑料管 1.安装部位：室内 2.介质：给水 3.材质、规格：S5系列PPR管De25 4.连接形式：热熔连接 | 科研厂房 |  | m | 74.4 | 2021年
151 | 科研厂房装修工程 | 给排水工程 | 塑料管 | 塑料管 1.安装部位：室内 2.介质：给水 3.材质、规格：S5系列PPR管De20 4.连接形式；热熔连接 | 科研厂房 |  | m | 250.24 | 2021年
152 | 科研厂房装修工程 | 给排水工程 | 凿(压)槽 | 凿(压)槽 1.名称：给水管墙体剔槽 2.规格：DN32 3.类型：砌块墙 | 科研厂房 |  | m | 27.72 | 2021年
153 | 科研厂房装修工程 | 给排水工程 | 凿(压)槽 | 凿(压)槽 1.名称：给水管墙体剔槽 2.规格：DN25 3.类型：砌块墙 | 科研厂房 |  | m | 22.68 | 2021年
154 | 科研厂房装修工程 | 给排水工程 | 凿(压)槽 | 凿(压)槽 1 . 名称：给水管墙体剔槽 2.规格：DN20 3.类型：砌块墙 | 科研厂房 |  | m | 195.42 | 2021年
155 | 科研厂房装修工程 | 给排水工程 | 螺纹阀门 | 螺纹阀门 1.类型：球阀 1¦2.材质：单片式，黄铜，PN1.0 3.规格、压力等级：DN50 4.连接形式；螺纹连接 | 科研厂房 |  | 个 | 2 | 2021年
156 | 科研厂房装修工程 | 给排水工程 | 螺纹阀门 | 螺纹阀门 1.类型：球阀 2¦2.材质：单片式，黄铜，PN1.0 3.规格、压力等级：DN40 4.连接形式：螺纹连接 | 科研厂房 |  | 个 | 2 | 2021年
157 | 科研厂房装修工程 | 给排水工程 | 螺纹阀门 | 螺纹阀门 1.类型：球阀 2.材质：单片式，黄铜，PN1.0 3.规格、压力等级：DN32 4.连接形式；螺纹连接 | 科研厂房 |  | 个 | 8 | 2021年
158 | 科研厂房装修工程 | 给排水工程 | 螺纹阀门 | 螺纹阀门 1.类型：自动排气阀 2.材质：黄铜，法兰式，PN2.0 3.规格、压力等级：DN20 4.连接形式；螺纹连接 | 科研厂房 |  | 个 | 1 | 2021年
159 | 科研厂房装修工程 | 给排水工程 | 热水宝 | 卫生间10L电热水宝 1.类型：卫生间10L电热水宝 2.备注：含金属软管、球阀、安全阀、止回阀 的安装 | 科研厂房 |  | 个 | 6 | 2021年
160 | 科研厂房装修工程 | 给排水工程 | 螺纹阀门 | 螺纹阀门 1.类 型 ：减压阀 2.材质：青铜，PN1.0,阀后压力0.2MPa 3.规格、压力等级：DN100 4.连接形式；螺纹连接 | 科研厂房 |  | 个 | 1 | 2021年
161 | 科研厂房装修工程 | 给排水工程 | 螺纹阀门 | 螺纹阀门 1.类型：减压阀 07¦2.材质：青铜，PN1.0,阀后压力0.2MPa 3.规格、压力等级：DN50 4.连接形式：螺纹连接 | 科研厂房 |  | 个 | 1 | 2021年
162 | 科研厂房装修工程 | 给排水工程 | 螺纹阀门 | 螺纹阀门 1.类型：减压阀 2.材质：青铜，PN1.0,阀后压力0.2MPa 3.规格、压力等级：DN32 4.连接形式：螺纹连接 | 科研厂房 |  | 个 | 1 | 2021年
163 | 科研厂房装修工程 | 给排水工程 | 螺纹阀门 | 螺纹阀门 1.类型：压力表 9¦2.材质：综合考虑 3.规格、压力等级：PN16、1.6MPa 4.连接形式：螺纹连接 | 科研厂房 |  | 个 | 1 | 2021年
164 | 科研厂房装修工程 | 给排水工程 | 除污器 | 除污器(过滤器) 1.材质：Y型过滤器 2.规格、压力等级：DN50 3.连接形式：螺纹连接 | 科研厂房 |  | 个 | 1 | 2021年
165 | 科研厂房装修工程 | 给排水工程 | 管道支架 | 管道支架 1.材质：成品塑料管卡De50 2.管架形式：吊架 | 科研厂房 |  | 套 | 12 | 2021年
166 | 科研厂房装修工程 | 给排水工程 | 管道支架 | 管道支架 1.材质：成品塑料管卡De40 2.管架形式：吊架 | 科研厂房 |  | 套 | 4 | 2021年
167 | 科研厂房装修工程 | 给排水工程 | 管道支架 | 管道支架 1.材质：成品塑料管卡De32 2.管架形式：吊架 | 科研厂房 |  | 套 | 35 | 2021年
168 | 科研厂房装修工程 | 给排水工程 | 管道支架 | 管道支架 1.材质：成品塑料管卡De25 2.管架形式：吊架 | 科研厂房 |  | 套 | 74 | 2021年
169 | 科研厂房装修工程 | 给排水工程 | 管道支架 | 管道支架 1.材质：成品塑料管卡De20 2.管架形式：吊架 | 科研厂房 |  | 套 | 64 | 2021年
170 | 科研厂房装修工程 | 给排水工程 | 塑料管 | 塑料管 1.安装部位：室内 2.介质：给水 3.材质、规格：S5系列PPR管De110 4.连接形式：热熔连接 | 科研厂房 |  | m | 13.86 | 2021年
171 | 科研厂房装修工程 | 给排水工程 | 塑料管 | 塑料管 1.安装部位：室内 2.介质：给水 3.材质、规格：S5系列PPR管De75 4.连接形式；热熔连接 | 科研厂房 |  | m | 0.8 | 2021年
172 | 科研厂房装修工程 | 给排水工程 | 塑料管 | 塑料管 1.安装部位：室内 2.介质：给水 3.材质、规格：S5系列PPR管De63 4.连接形式；热熔连接 | 科研厂房 |  | m | 22.4 | 2021年
173 | 科研厂房装修工程 | 给排水工程 | 塑料管 | 塑料管 1.安装部位：室内 2.介质：给水 3.材质、规格：S5系列PPR管De50 4.连接形式：热熔连接 | 科研厂房 |  | m | 73.96 | 2021年
174 | 科研厂房装修工程 | 给排水工程 | 塑料管 | 塑料管 1.安装部位：室内 2.介质：给水 3.材质、规格：S5系列PPR管De40 4.连接形式：热熔连接 | 科研厂房 |  | m | 45.6 | 2021年
175 | 科研厂房装修工程 | 给排水工程 | 塑料管 | 塑料管 1.安装部位：室内 12.介质：给水 3.材质、规格：S5系列PPR管De32 4.连接形式：热熔连接 | 科研厂房 |  | m | 13.18 | 2021年
176 | 科研厂房装修工程 | 给排水工程 | 塑料管 | 塑料管 1.安装部位：室内 2¦2.介质：给水 3.材质、规格：S5系列PPR管De25 4.连接形式；热熔连接 | 科研厂房 |  | m | 109.58 | 2021年
177 | 科研厂房装修工程 | 给排水工程 | 塑料管 | 塑料管 1.安装部位：室内 2.介质：给水 3.材质、规格：S5系列PPR管De20 4.连接形式：热熔连接 | 科研厂房 |  | m | 43.2 | 2021年
178 | 科研厂房装修工程 | 给排水工程 | 螺纹阀门 | 螺纹阀门 1.类型：截止阀 ¦2.材质：黄铜，PN1.0 3.规格、压力等级：DN100 4.连接形式；螺纹连接 | 科研厂房 |  | 个 | 2 | 2021年
179 | 科研厂房装修工程 | 给排水工程 | 螺纹阀门 | 螺纹阀门 1.类型：截止阀 2.材质：黄铜，PN1.0 3.规格、压力等级：DN65 4.连接形式：螺纹连接 | 科研厂房 |  | 个 | 2 | 2021年
180 | 科研厂房装修工程 | 给排水工程 | 螺纹阀门 | 螺纹阀门 .类型：截止阀 ¦2.材质：黄铜，PN1.0 3.规格、压力等级：DN50 4.连接形式：螺纹连接 | 科研厂房 |  | 个 | 1 | 2021年
181 | 科研厂房装修工程 | 给排水工程 | 螺纹阀门 | 螺纹阀门 1.类型：球阀 2.材质：单片式，黄 铜 ，PN1.0 3.规格、压力等级：DN65 4.连接形式：螺纹连接 | 科研厂房 |  | 个 | 3 | 2021年
182 | 科研厂房装修工程 | 给排水工程 | 螺纹阀门 | 螺纹阀门 1.类型：球阀 ¦2.材质：单片式，黄铜，PN1.0 3.规格、压力等级：DN25 4.连接形式：螺纹连接 | 科研厂房 |  | 个 | 3 | 2021年
183 | 科研厂房装修工程 | 给排水工程 | 螺纹阀门 | 螺纹阀门 1 . 类型：止回阀 2.材质：速闭消声止回阀/微阻缓闭止回 阀，PN1.0 3 .规格、压力等级：DN65 4.连接形式：螺纹连接 | 科研厂房 |  | 个 | 3 | 2021年
184 | 科研厂房装修工程 | 给排水工程 | 螺纹阀门 | 螺纹阀门 1.类型：止回阀 2.材质：速闭消声止回阀/微阻缓闭止回 阀，PN1.0 3.规格、压力等级：DN50 4.连接形式：螺纹连接 | 科研厂房 |  | 个 | 2 | 2021年
185 | 科研厂房装修工程 | 给排水工程 | 螺纹阀门 | 螺纹阀门 1.类 型 ：止回阀 2.材质：速闭消声止回阀/微阻缓闭止回 阀，PN1.0 3.规格、压力等级：DN32 4.连接形式：螺纹连接 | 科研厂房 |  | 个 | 4 | 2021年
186 | 科研厂房装修工程 | 给排水工程 | 螺纹阀门 | 螺纹阀门 1.类型：止回阀 2.材质：速闭消声止回阀/微阻缓闭止回 阀，PN1.0 3.规格、压力等级：DN20 4.连接形式：螺纹连接 | 科研厂房 |  | 个 | 1 | 2021年
187 | 科研厂房装修工程 | 给排水工程 | 螺纹阀门 | 螺纹阀门 1.类型：自动排气阀 2.材质：黄铜，法兰式，PN2.0 3.规格、压力等级：DN20 4.连接形式：螺纹连接 | 科研厂房 |  | 个 | 2 | 2021年
188 | 科研厂房装修工程 | 给排水工程 | 水表 | 水表 1.安装部位(室内外):室内 2.型号、规格：水表DN100 3.连接形式：螺纹连接 | 科研厂房 |  | 个 | 1 | 2021年
189 | 科研厂房装修工程 | 给排水工程 | 水表 | 水表 1.安装部位(室内外):室内 2.型号、规格：水表DN65 3.连接形式：螺纹连接 | 科研厂房 |  | 个 | 1 | 2021年
190 | 科研厂房装修工程 | 给排水工程 | 螺纹阀门 | 螺纹阀门 1.类型：减压阀 0202.材质：青铜，PN1.0,阀后压力0.2MPa 3.规格、压力等级：DN100 4.连接形式；螺纹连接 | 科研厂房 |  | 个 | 1 | 2021年
191 | 科研厂房装修工程 | 给排水工程 | 螺纹阀门 | 螺纹阀门 1.类型：减压阀 2.材质：青铜 ，PN1.0,阀后压力0.2MPa 3.规格、压力等级：DN50 4.连接形式：螺纹连接 | 科研厂房 |  | 个 | 1 | 2021年
192 | 科研厂房装修工程 | 给排水工程 | 螺纹阀门 | 螺纹阀门 1.类型：减压阀 2¦2.材质：青铜，PN1.0,阀后压力0.2MPa 3.规格、压力等级：DN32 4.连接形式：螺纹连接 | 科研厂房 |  | 个 | 1 | 2021年
193 | 科研厂房装修工程 | 给排水工程 | 螺纹阀门 | 螺纹阀门 1.类型：压力表 2.材质：综合考虑 3.规格、压力等级：PN16、1.6MPa 4.连接形式：螺纹连接 | 科研厂房 |  | 个 | 1 | 2021年
194 | 科研厂房装修工程 | 给排水工程 | 洗眼器 | 洗眼器 1.类型：洗眼器 2.备注：含真空破坏器、止回阀的安装 | 科研厂房 |  | 个 | 1 | 2021年
195 | 科研厂房装修工程 | 给排水工程 | 管道支架 | 管道支架 1.材质：成品塑料管卡De110 2.管架形式：吊架 | 科研厂房 |  | 套 | 7 | 2021年
196 | 科研厂房装修工程 | 给排水工程 | 管道支架 | 管道支架 71.材质：成品塑料管卡De75 2.管架形式：吊架 | 科研厂房 |  | 套 | 1 | 2021年
197 | 科研厂房装修工程 | 给排水工程 | 管道支架 | 管道支架 1.材质：成品塑料管卡De63 2.管架形式：吊架 | 科研厂房 |  | 套 | 22 | 2021年
198 | 科研厂房装修工程 | 给排水工程 | 管道支架 | 管道支架 1.材质：成品塑料管卡De50 2.管架形式：吊架 | 科研厂房 |  | 套 | 89 | 2021年
199 | 科研厂房装修工程 | 给排水工程 | 管道支架 | 管道支架 01.材质：成品塑料管卡De40 2.管架形式：吊架 | 科研厂房 |  | 套 | 68 | 2021年
200 | 科研厂房装修工程 | 给排水工程 | 管道支架 | 管道支架 1.材质：成品塑料管卡De32 2.管架形式：吊架 | 科研厂房 |  | 套 | 24 | 2021年
201 | 科研厂房装修工程 | 给排水工程 | 管道支架 | 管道支架 1.材质：成品塑料管卡De25 2.管架形式：吊架 | 科研厂房 |  | 套 | 219 | 2021年
202 | 科研厂房装修工程 | 给排水工程 | 管道支架 | 管道支架 1.材质：成品塑料管卡De20 2.管架形式：吊架 | 科研厂房 |  | 套 | 86 | 2021年
203 | 科研厂房装修工程 | 给排水工程 | 塑料管 | 塑料管 1.安装部位：室内 4¦2.介质：排水 3.材质、规格：UPVC管De110 4.连接形式：粘接 | 科研厂房 |  | m | 120.4 | 2021年
204 | 科研厂房装修工程 | 给排水工程 | 塑料管 | 塑料管 1.安装部位：室内 2.介质：排水 3.材质、规格：UPVC管De75 4.连接形式：粘接 | 科研厂房 |  | m | 15.13 | 2021年
205 | 科研厂房装修工程 | 给排水工程 | 塑料管 | 塑料管 1.安装部位：室内 2.介质：排水 3.材质、规格：UPVC管De50 4.连接形式：粘接 | 科研厂房 |  | m | 30.38 | 2021年
206 | 科研厂房装修工程 | 给排水工程 | 大便器 | 大便器 1.材质：陶瓷 2.规格、类型：蹲式大便器 | 科研厂房 |  | 组 | 13 | 2021年
207 | 科研厂房装修工程 | 给排水工程 | 大便器 | 大便器 1.材质：陶瓷 2.规格、类型：坐式大便器 | 科研厂房 |  | 组 | 26 | 2021年
208 | 科研厂房装修工程 | 给排水工程 | 小便器 | 小便器 1.材质：陶瓷 2.规格、类型：立式小便器 | 科研厂房 |  | 组 | 15 | 2021年
209 | 科研厂房装修工程 | 给排水工程 | 洗脸盆 | 洗脸盆 1.材质：陶瓷 2.规格、类型：台式洗脸盆 | 科研厂房 |  | 组 | 20 | 2021年
210 | 科研厂房装修工程 | 给排水工程 | 其他器具 | 其他成品卫生器具 1.材质：陶瓷 2.规格、类型：拖布池 | 科研厂房 |  | 组 | 4 | 2021年
211 | 科研厂房装修工程 | 给排水工程 | 配件 | 给、排水附(配)件 1.材质：地漏 2.型号、规格：De75 | 科研厂房 |  | 个 | 3 | 2021年
212 | 科研厂房装修工程 | 给排水工程 | 配件 | 给、排水附(配)件 1.材质：地面扫除口 2.型号、规格：De110 | 科研厂房 |  | 个 | 10 | 2021年
213 | 科研厂房装修工程 | 给排水工程 | 配件 | 给、排水附(配)件 1.材质：地面扫除口 2.型号、规格：De75 | 科研厂房 |  | 个 | 2 | 2021年
214 | 科研厂房装修工程 | 给排水工程 | 管道绝热 | 管道绝热 1.绝热材料品种：橡塑海绵保温 2.绝热厚度：20mm 3.管道外径：φ133以内 | 科研厂房 |  | m3 | 0.7 | 2021年
215 | 科研厂房装修工程 | 给排水工程 | 管道绝热 | 管道绝热 1.绝热材料品种：橡塑海绵保温 2.绝热厚度：20mm 3.管道外径：φ57以内 | 科研厂房 |  | m3 | 0.2 | 2021年
216 | 科研厂房装修工程 | 给排水工程 | 管道支架 | 管道支架 1.材质：成品塑料管卡De110 2.管架形式：吊架 | 科研厂房 |  | 套 | 87 | 2021年
217 | 科研厂房装修工程 | 给排水工程 | 管道支架 | 管道支架 1.材质：成品塑料管卡De75 2.管架形式：吊架 | 科研厂房 |  | 套 | 14 | 2021年
218 | 科研厂房装修工程 | 给排水工程 | 管道支架 | 管道支架 1.材质：成品塑料管卡De50 2.管架形式：吊架 | 科研厂房 |  | 套 | 30 | 2021年
219 | 科研厂房装修工程 | 给排水工程 | 套管 | 套管 1.名称、类型：混凝土楼板开洞 2.规格：DN100 3.备注：含洞口恢复、封堵 | 科研厂房 |  | 个 | 45 | 2021年
220 | 科研厂房装修工程 | 给排水工程 | 套管 | 套管 1.名称、类型：混凝土楼板开洞 2.规格：DN75 3.备注：含洞口恢复、封堵 | 科研厂房 |  | 个 | 5 | 2021年
221 | 科研厂房装修工程 | 给排水工程 | 套管 | 套管 1.名称、类型：混凝土楼板开洞 2.规格：DN50 3.备注：含洞口恢复、封堵 | 科研厂房 |  | 个 | 30 | 2021年
222 | 科研厂房装修工程 | 给排水工程 | 净化器 | 水质净化器 1.类型：纯水设备 | 科研厂房 |  | 台 | 1 | 2021年
223 | 科研厂房装修工程 | 给排水工程 | 塑料管 | 塑料管 1.安装部位：室内 2.介质：纯水 3.材质、规格：U-PVC SCH80 DN50 4.连接形式；粘接 | 科研厂房 |  | m | 27.54 | 2021年
224 | 科研厂房装修工程 | 给排水工程 | 塑料管 | 塑料管 1.安装部位：室内 2.介质：纯水 3.材质、规格：U-PVC SCH80 DN40 4.连接形式：粘接 | 科研厂房 |  | m | 169.04 | 2021年
225 | 科研厂房装修工程 | 给排水工程 | 塑料管 | 塑料管 1.安装部位：室内 2.介质：纯水 3.材质、规格：U-PVC SCH80 DN32 4.连接形式：粘接 | 科研厂房 |  | m | 100.88 | 2021年
226 | 科研厂房装修工程 | 给排水工程 | 塑料管 | 塑料管 1.安装部位：室内 ¦2.介质：纯水 3.材质、规格：U-PVC SCH80 DN25 4.连接形式：粘接 | 科研厂房 |  | m | 108.95 | 2021年
227 | 科研厂房装修工程 | 给排水工程 | 塑料管 | 塑料管 1.安装部位：室内 2.介质：纯水 3.材质、规格：U-PVC SCH80 DN20 4.连接形式 ·粘接 | 科研厂房 |  | m | 2.76 | 2021年
228 | 科研厂房装修工程 | 给排水工程 | 管道支架 | 管道支架 1.材质：成品塑料管卡De50 2.管架形式：吊架 | 科研厂房 |  | 套 | 28 | 2021年
229 | 科研厂房装修工程 | 给排水工程 | 管道支架 | 管道支架 1.材质：成品塑料管卡De40 2.管架形式：吊架 | 科研厂房 |  | 套 | 169 | 2021年
230 | 科研厂房装修工程 | 给排水工程 | 管道支架 | 管道支架 1.材质：成品塑料管卡De32 2.管架形式：吊架 | 科研厂房 |  | 套 | 112 | 2021年
231 | 科研厂房装修工程 | 给排水工程 | 管道支架 | 管道支架 1.材质：成品塑料管卡De25 2.管架形式：吊架 | 科研厂房 |  | 套 | 156 | 2021年
232 | 科研厂房装修工程 | 给排水工程 | 管道支架 | 管道支架 1.材质：成品塑料管卡De20 2.管架形式：吊架 | 科研厂房 |  | 套 | 5 | 2021年
233 | 科研厂房装修工程 | 给排水工程 | 螺纹阀门 | 螺纹阀门 1.类型：隔膜阀 5¦2.材质：综合考虑 3.规格、压力等级：DN50 4.连接形式：螺纹连接 | 科研厂房 |  | 个 | 6 | 2021年
234 | 科研厂房装修工程 | 给排水工程 | 螺纹阀门 | 螺纹阀门 1.类型：隔膜阀 2 . 材质：综合考虑 3.规格、压力等级：DN40 4.连接形式；螺纹连接 | 科研厂房 |  | 个 | 4 | 2021年
235 | 科研厂房装修工程 | 给排水工程 | 螺纹阀门 | 螺纹阀门 1.类型：隔膜阀 2.材质：综合考虑 3.规格、压力等级：DN32 4.连接形式；螺纹连接 | 科研厂房 |  | 个 | 2 | 2021年
236 | 科研厂房装修工程 | 给排水工程 | 螺纹阀门 | 螺纹阀门 1.类型：隔膜阀 8¦2.材质：综合考虑 3.规格、压力等级：DN25 4.连接形式：螺纹连接 | 科研厂房 |  | 个 | 1 | 2021年
237 | 科研厂房装修工程 | 给排水工程 | 螺纹阀门 | 螺纹阀门 1.类型：隔膜阀 2.材质：综合考虑 3.规格、压力等级：DN20 4.连接形式：螺纹连接 | 科研厂房 |  | 个 | 1 | 2021年
238 | 科研厂房装修工程 | 给排水工程 | 螺纹阀门 | 螺纹阀门 1.类型：隔膜阀 0¦2.材质：综合考虑 3.规格、压力等级：DN15 4.连接形式；螺纹连接 | 科研厂房 |  | 个 | 4 | 2021年
239 | 科研厂房装修工程 | 给排水工程 | 塑料管 | 塑料管 1.安装部位：室内 2.介质：废水 3.材质、规格：UPVC管De110 4.连接形式：粘接 | 科研厂房 |  | m | 231.5 | 2021年
240 | 科研厂房装修工程 | 给排水工程 | 塑料管 | 塑料管 1.安装部位：室内 2.介质：废水 3.材质、规格：UPVC管De75 4.连接形式：粘接 | 科研厂房 |  | m | 63.85 | 2021年
241 | 科研厂房装修工程 | 给排水工程 | 管道绝热 | 管道绝热 1.绝热材料品种：橡塑海绵保温 2.绝热厚度：20mm 3.管道外径：中133以内 | 科研厂房 |  | m3 | 0.58 | 2021年
242 | 科研厂房装修工程 | 给排水工程 | 管道绝热 | 管道绝热 1.绝热材料品种：橡塑海绵保温 2.绝热厚度：20mm 3.管道外径：中57以内 | 科研厂房 |  | m3 | 0.69 | 2021年
243 | 科研厂房装修工程 | 给排水工程 | 管道支架 | 管道支架 2¦1.材质：成品塑料管卡De110 2.管架形式：吊架 | 科研厂房 |  | 套 | 210 | 2021年
244 | 科研厂房装修工程 | 给排水工程 | 管道支架 | 管道支架 1.材质：成品塑料管卡De75 2.管架形式：吊架 | 科研厂房 |  | 套 | 85 | 2021年
245 | 科研厂房装修工程 | 给排水工程 | 配件 | 给、排水附(配)件 1.材质：地漏 2.型号、规格：De110 | 科研厂房 |  | 个 | 5 | 2021年
246 | 科研厂房装修工程 | 给排水工程 | 配件 | 给、排水附(配)件 1.材质：地漏 2.型号、规格：De75 | 科研厂房 |  | 个 | 1 | 2021年
247 | 科研厂房装修工程 | 给排水工程 | 配件 | 给、排水附(配)件 1.材质：地面扫除口 2.型号、规格：De110 | 科研厂房 |  | 个 | 5 | 2021年
248 | 科研厂房装修工程 | 管道工艺工程 | 储气罐 | 储气罐 1.名称：湿式贮气罐(配电子疏水阀)TK-1 2.规格：C3-1.0,V=3M3,P=1.0MPA,Q345R 3.备注：详见设计，设备已包含在空压机中， 只计安装费 | 科研厂房 |  | 台 | 1 | 2021年
249 | 科研厂房装修工程 | 管道工艺工程 | 储气罐 | 储气罐 1.名称：干式贮气罐(配电子疏水阀)TK-2 2.规格：C3-1.0,V=3M3,P=1.0MPA,Q345R 3.备注：详见设计，设备已包含在空压机中， 只计安装费 | 科研厂房 |  | 台 | 1 | 2021年
250 | 科研厂房装修工程 | 管道工艺工程 | 低压不锈钢管材 | 低压不锈钢管 1.材质：不锈钢无缝钢管SUS304 2.规格：Φ8 SCH10s 3.焊接方法：氩弧焊 4.压力试验、吹扫与清洗设计要求：满足设计 要求 | 科研厂房 |  | m | 270.6 | 2021年
251 | 科研厂房装修工程 | 管道工艺工程 | 低压不锈钢管材 | 低压不锈钢管 1.材质：不锈钢无缝钢管SUS304 2.规格：Φ10 SCH10s 3.焊接方法：氩弧焊 4.压力试验、吹扫与清洗设计要求：满足设计 要求 | 科研厂房 |  | m | 120.4 | 2021年
252 | 科研厂房装修工程 | 管道工艺工程 | 低压不锈钢管材 | 低压不锈钢管 1.材质：不锈钢无缝钢管SUS304 2.规格：DN15 SCH10s 3.焊接方法：氩弧焊 4.压力试验、吹扫与清洗设计要求：满足设计 要求 | 科研厂房 |  | m | 12.6 | 2021年
253 | 科研厂房装修工程 | 管道工艺工程 | 低压不锈钢管材 | 低压不锈钢管 1.材质：不锈钢无缝钢管SUS304 2.规格：DN20 SCH10s 3.焊接方法：氩弧焊 4.压力试验、吹扫与清洗设计要求：满足设计 要求 | 科研厂房 |  | m | 63.6 | 2021年
254 | 科研厂房装修工程 | 管道工艺工程 | 低压不锈钢管材 | 低压不锈钢管 1.材质：不锈钢无缝钢管SUS304 2.规格：DN25 SCH10s 3.焊接方法：氩弧焊 4.压力试验、吹扫与清洗设计要求：满足设计 要求 | 科研厂房 |  | m | 165 | 2021年
255 | 科研厂房装修工程 | 管道工艺工程 | 低压不锈钢管材 | 低压不锈钢管 1.材质：不锈钢无缝钢管SUS304 2.规格：DN32 SCH10s 3.焊接方法：氩弧焊 4.压力试验、吹扫与清洗设计要求：满足设计 要求 | 科研厂房 |  | m | 135.6 | 2021年
256 | 科研厂房装修工程 | 管道工艺工程 | 低压不锈钢管材 | 低压不锈钢管 1.材质：不锈钢无缝钢管SUS304 2.规格：DN40 SCH10s 3.焊接方法：氩弧焊 4.压力试验、吹扫与清洗设计要求：满足设计 要求 | 科研厂房 |  | m | 46.8 | 2021年
257 | 科研厂房装修工程 | 管道工艺工程 | 低压不锈钢管材 | 低压不锈钢管 1.材质：不锈钢无缝钢管SUS304 2.规格：DN50 SCH10s 3.焊接方法：氩弧焊 4.压力试验、吹扫与清洗设计要求：满足设计 要求 | 科研厂房 |  | m | 13.2 | 2021年
258 | 科研厂房装修工程 | 管道工艺工程 | 低压不锈钢管材 | 低压不锈钢管 1.材质：不锈钢无缝钢管SUS304 2.规格：DN65 SCH10s 3.焊接方法：氩弧焊 4.压力试验、吹扫与清洗设计要求：满足设计 要求 | 科研厂房 |  | m | 30 | 2021年
259 | 科研厂房装修工程 | 管道工艺工程 | 低压不锈钢管材 | 低压不锈钢管 1.材质：不锈钢无缝钢管SUS304 2.规格：DN80 SCH10s 3.焊接方法：氩弧焊 4.压力试验、吹扫与清洗设计要求：满足设计 要求 | 科研厂房 |  | m | 32 | 2021年
260 | 科研厂房装修工程 | 管道工艺工程 | 管道支架 | 管道支架 1.材质：型钢 2.其他：制作安装，含除锈刷油 | 科研厂房 |  | kg | 303.6 | 2021年
261 | 科研厂房装修工程 | 管道工艺工程 | 低压焊接阀门 | 低压焊接阀门 1.名称：SUS304不锈钢球阀 2.型号、规格：Φ8 PN16 3.连接形式：氩弧焊 | 科研厂房 |  | 个 | 66 | 2021年
262 | 科研厂房装修工程 | 管道工艺工程 | 低压焊接阀门 | 低压焊接阀门 1.名称：SUS304不锈钢球阀 2.型号、规格：Φ10 PN16 3.连接形式：氩弧焊 | 科研厂房 |  | 个 | 12 | 2021年
263 | 科研厂房装修工程 | 管道工艺工程 | 低压焊接阀门 | 低压焊接阀门 1.名称：SUS304不锈钢球阀 2.型号、规格：DN15 PN16 3.连接形式：氩弧焊 | 科研厂房 |  | 个 | 5 | 2021年
264 | 科研厂房装修工程 | 管道工艺工程 | 低压焊接阀门 | 低压焊接阀门 1.名称：SUS304不锈钢球阀 2.型号、规格：DN20 PN16 3.连接形式：氩弧焊 | 科研厂房 |  | 个 | 3 | 2021年
265 | 科研厂房装修工程 | 管道工艺工程 | 低压焊接阀门 | 低压焊接阀门 1.名称：SUS304不锈钢球阀 2.型号、规格：DN25 PN16 3.连接形式：氩弧焊 | 科研厂房 |  | 个 | 36 | 2021年
266 | 科研厂房装修工程 | 管道工艺工程 | 低压焊接阀门 | 低压焊接阀门 1.名称：SUS304不锈钢球阀 2.型号、规格：DN32 PN16 3.连接形式：氩弧焊 | 科研厂房 |  | 个 | 3 | 2021年
267 | 科研厂房装修工程 | 管道工艺工程 | 低压焊接阀门 | 低压焊接阀门 1.名称：SUS304不锈钢球阀 2.型号、规格：DN40 PN16 3.连接形式：氩弧焊 | 科研厂房 |  | 个 | 1 | 2021年
268 | 科研厂房装修工程 | 管道工艺工程 | 低压焊接阀门 | 低压焊接阀门 1.名称：SUS304不锈钢球阀 2.型号、规格：DN50 PN16 3.连接形式：焊接法兰 | 科研厂房 |  | 个 | 2 | 2021年
269 | 科研厂房装修工程 | 管道工艺工程 | 低压焊接阀门 | 低压焊接阀门 1.名称：SUS304不锈钢球阀 2.型号、规格：DN65 PN16 3.连接形式：氩弧焊 | 科研厂房 |  | 个 | 12 | 2021年
270 | 科研厂房装修工程 | 管道工艺工程 | 低压焊接阀门 | 低压焊接阀门 1.名称：SUS304不锈钢球阀 2.型号、规格：DN80 PN16 3.连接形式：氩弧焊 | 科研厂房 |  | 个 | 5 | 2021年
271 | 科研厂房装修工程 | 管道工艺工程 | 低压焊接阀门 | 低压焊接阀门 1.名称：安全阀 2.材质：SUS304不锈钢 3.型号、规格：DN80 PN16 4.连接形式：氩弧焊 | 科研厂房 |  | 个 | 2 | 2021年
272 | 科研厂房装修工程 | 管道工艺工程 | 涡街流量计 | 涡街流量计 1.名称：涡街流量计 2.材质：SUS304不锈钢 3.型号、规格：FAD=140NM3/MIN,PN16 4.连接形式：氩弧焊 | 科研厂房 |  | 个 | 1 | 2021年
273 | 科研厂房装修工程 | 管道工艺工程 | 泄水装置 | 泄水装置 1.名称：泄水装置 2.材质：SUS304不锈钢 3.型号、规格：DN15 PN16 4.连接形式：氩弧焊 5.备注：详见设计，设备已包含在空压机中， 只计安装费 | 科研厂房 |  | 个 | 2 | 2021年
274 | 科研厂房装修工程 | 管道工艺工程 | 传感器 | 传感器 1.名称：压力传感器 | 科研厂房 |  | 支 | 1 | 2021年
275 | 科研厂房装修工程 | 管道工艺工程 | 低压焊接阀门 | 低压焊接阀门 1.名称：电子疏水阀 2.型号、规格：DN100 PN16 3.连接形式：氩弧焊 4.备注：详见设计.设备已包含在空压机中， | 科研厂房 |  | 个 | 2 | 2021年
276 | 科研厂房装修工程 | 管道工艺工程 | 低压焊接阀门 | 低压焊接阀门 1.名称：不锈钢金属软管 2.型号、规格：DN100 PN16 3.连接形式：氩弧焊 | 科研厂房 |  | 个 | 2 | 2021年
277 | 科研厂房装修工程 | 管道工艺工程 | 低压焊接阀门 | 低压不锈钢管 1.材质：不锈钢无缝钢管SUS304 2.规格：Φ8 SCH10s 3.焊接方法：氩弧焊 4.压力试验、吹扫与清洗设计要求：满足设计 要求 | 科研厂房 |  | m | 13 | 2021年
278 | 科研厂房装修工程 | 管道工艺工程 | 低压焊接阀门 | 低压不锈钢管 1.材质：不锈钢无缝钢管SUS304 2.规格：DN25 SCH10s 3.焊接方法：氩弧焊 4.压力试验、吹扫与清洗设计要求：满足设计 要求 | 科研厂房 |  | m | 64 | 2021年
279 | 科研厂房装修工程 | 管道工艺工程 | 低压焊接阀门 | 低压不锈钢管 1.材质：不锈钢无缝钢管SUS304 2.规格：DN50 SCH10s 3.焊接方法：氩弧焊 4.压力试验、吹扫与清洗设计要求：满足设计 要 求 | 科研厂房 |  | m | 29 | 2021年
280 | 科研厂房装修工程 | 管道工艺工程 | 低压焊接阀门 | 低压焊接阀门 1.名称：SUS304不锈钢球阀 2.型号、规格：Φ8 PN16 3.连接形式：氩弧焊 | 科研厂房 |  | 个 | 48 | 2021年
281 | 科研厂房装修工程 | 管道工艺工程 | 低压焊接阀门 | 低压焊接阀门 1.名称：SUS304不锈钢球阀 2.型号、规格：DN25 PN16 3.连接形式：氩弧焊 | 科研厂房 |  | 个 | 4 | 2021年
282 | 科研厂房装修工程 | 管道工艺工程 | 低压焊接阀门 | 低压焊接阀门 1.名称：SUS304不锈钢球阀 2.型号、规格：DN50 PN16 3.连接形式：焊接法兰 | 科研厂房 |  | 个 | 5 | 2021年
283 | 科研厂房装修工程 | 管道工艺工程 | 低压焊接阀门 | 低压焊接阀门 1.名称：SUS304不锈钢电磁阀 2.型号、规格：DN50 PN16 3.连接形式：焊接法兰 | 科研厂房 |  | 个 | 2 | 2021年
284 | 科研厂房装修工程 | 装饰装修 | 挖基坑土方 | 挖基坑土方 1.土壤类别：综合考虑 2.挖土深度：2m内 3.弃土运距：就地存土 | 科研厂房 |  | m3 | 70.67 | 2021年
285 | 科研厂房装修工程 | 装饰装修 | 回填方 | 回填方 1.密实度要求：压实度不小于0.95 2.填方材料品种：机械夯填素土 3.填方来源、运距：就地取土 | 科研厂房 |  | m3 | 39.54 | 2021年
286 | 科研厂房装修工程 | 装饰装修 | 砌块墙 | 砌块墙 1.砌块品种、规格、强度等级：加气砼砌块墙 2.部位：门窗封堵、改造等 3.砂浆强度等级：配套砌筑砂浆 | 科研厂房 |  | m3 | 5.48 | 2021年
287 | 科研厂房装修工程 | 装饰装修 | 垫层 | 垫层 1.混凝土种类：商品混凝土 2.混凝土强度等级：C15 | 科研厂房 |  | m3 | 10 | 2021年
288 | 科研厂房装修工程 | 装饰装修 | 设备基础 | 设备基础 1.混凝土种类：商品混凝土 2.混凝土强度等级：C30 3.其他说明：含室内原地面凿毛 | 科研厂房 |  | m3 | 78.57 | 2021年
289 | 科研厂房装修工程 | 装饰装修 | 过梁 | 过梁 1.混凝土种类：现浇混凝土 2.混凝土强度等级：C25 | 科研厂房 |  | m3 | 1.5 | 2021年
290 | 科研厂房装修工程 | 装饰装修 | 坡道 | 坡道 1.名称：水泥面层坡道 2.做法： (1)20厚1:2水泥砂浆面层，20厚1:1金刚砂 粒水泥防滑条。横向中距160-300,凸出坡道 面4 (2)素水泥浆一道 (3)100厚C15混凝土 (4)300厚粒径5-32碎石灌M2.5混合砂浆 (5)素土夯实 3.其他说明：做法详图集05J909-SW12- | 科研厂房 |  | m2 | 12.68 | 2021年
291 | 科研厂房装修工程 | 装饰装修 | 台阶 | 台阶 1.名称：水泥面层台阶 2.做法： (1)20厚1:2.5水泥砂浆面层 (2)素水泥浆一道 (3)60厚C15混凝土 (4) 300厚粒径5-32碎石灌M2.5混合砂浆 (5)素土夯实 甘仙说明，做法逆图住05 TOno_CW5-24 | 科研厂房 |  | m2 | 4.14 | 2021年
292 | 科研厂房装修工程 | 装饰装修 | 现浇构件钢筋 | 现浇构件钢筋 1.钢筋种类：现浇构件钢筋 2.钢筋规格：综合考虑 | 科研厂房 |  | t | 2.26 | 2021年
293 | 科研厂房装修工程 | 装饰装修 | 轻钢雨棚 | 轻钢雨棚 1.材料品种、规格：轻钢玻璃雨棚 2.雨篷宽度：1.2m 3.其他说明：轻钢玻璃雨棚参图集07J501-1- | 科研厂房 |  | m2 | 57.48 | 2021年
294 | 科研厂房装修工程 | 装饰装修 | 木质门-仿实木门及门套 | 木质门-仿实木门及门套 .门及门套材质：聚脂漆喷涂，仿实木，由专 业厂家提供 2.其他说明：包含全套不锈钢五金配件+闭门 | 科研厂房 |  | m2 | 46.2 | 2021年
295 | 科研厂房装修工程 | 装饰装修 | 金属门 | 金属门 1.门材质：硫氧镁复合板密闭门 2.其他说明：包含全套不锈钢五金配件+闭门 器，局部5mm厚钢化玻璃 | 科研厂房 |  | m2 | 76.86 | 2021年
296 | 科研厂房装修工程 | 装饰装修 | 金属门 | 金属门 1.门材质：1.2mm厚镀锌钢板，陶瓷棉夹芯，由 专业厂家提供 2.其他说明：包含与门配套的全部五金件等 | 科研厂房 |  | m2 | 10.8 | 2021年
297 | 科研厂房装修工程 | 装饰装修 | 钢质防火门 | 钢质防火门 .防火等级：甲级防火门 2.门材质：双面1.2厚薄钢板，经St3级除锈后 涂醇酸铁红底漆一道、涂醇酸磁漆两道、醇酸 清漆 一 道；内填防火材料，由专业厂家提供 3.其他说明：包含全套不锈钢五金配件+闭门 器+顺序器 | 科研厂房 |  | m2 | 25.2 | 2021年
298 | 科研厂房装修工程 | 装饰装修 | 钢质防火门 | 钢质防火门 1.防火等级：乙级防火门 2.门材质：双面1.2厚薄钢板，经St3级除锈后 涂醇酸铁红底漆一道、涂醇酸磁漆两道、醇酸 清漆一道；内填防火材料，由专业厂家提供 3.其他说明：包含全套不锈钢五金配件+闭门 器+顺序器 | 科研厂房 |  | m2 | 34.65 | 2021年
299 | 科研厂房装修工程 | 装饰装修 | 金属窗 | 金属窗 1.窗名称：洁净参观玻璃窗 2.窗材质：铝合金+钢化玻璃 3.其他说明：包含与窗配套的全部五金件等 | 科研厂房 |  | m2 | 90.72 | 2021年
300 | 科研厂房装修工程 | 装饰装修 | 金属窗 | 金属窗 .窗名称：局部救援窗 2.窗材质：铝合金+5mm厚钢化易碎玻璃 3.其他说明：包含原窗局部拆除、窗框改造及 配套的全部五金件 | 科研厂房 |  | m2 | 64.8 | 2021年
301 | 科研厂房装修工程 | 装饰装修 | 金属窗 | 金属窗 1 . 窗名称：铝合金玻璃窗 2.窗材质：铝合金6+12+6mm中空玻璃 3.其他说明：包含配套的全部五金件 | 科研厂房 |  | m2 | 9 | 2021年
302 | 科研厂房装修工程 | 装饰装修 | 金属窗 | 金属窗 .窗名称：可雾化参观玻璃窗 2.窗材质：铝合金+钢化玻璃 3.其他说明：包含与窗配套的全部五金件等 | 科研厂房 |  | m2 | 228.63 | 2021年
303 | 科研厂房装修工程 | 装饰装修 | 金属百叶窗 | 金属百叶窗 .窗材质：铝合金百叶窗 2.其他说明：包含与窗配套的全部五金件及窗 框改造等 | 科研厂房 |  | m2 | 18.39 | 2021年
304 | 科研厂房装修工程 | 装饰装修 | 楼(地)面涂膜防水 | 楼(地)面涂膜防水 .防水膜品种：非焦油聚氨酯防水层 2.涂膜厚度、遍数：1.5mm厚两道成活 | 科研厂房 |  | m2 | 160.57 | 2021年
305 | 科研厂房装修工程 | 装饰装修 | 台阶平台 | 台阶平台 1.垫层厚度、强度等级：60mmC15混凝土 2.面层厚度、砂浆配合比：20厚1:2.5水泥砂 浆面层 | 科研厂房 |  | m2 | 10.35 | 2021年
306 | 科研厂房装修工程 | 装饰装修 | PVC楼地面 | PVC楼地面 1.地面名称：F1防静电PVC地面 2.做法： (1)3mm厚PVC面层 (2)铺设导电铜箔并接地 (3)原有楼地面 3.其他说明： (1)颜色由业主确定。 (2)建筑地坪装修完成面的平整度需要满足 国家相关法规的要求。 (3)静电测试合格后才可交付使用。 (4)防静电楼地面构造说明详图集05J909- | 科研厂房 |  | m2 | 1698.06 | 2021年
307 | 科研厂房装修工程 | 装饰装修 | 自流坪楼地面 | 自流坪楼地面 1.地面名称：F1防静电环氧自流平地面 2.做法： (1)2-3厚防静电环氧自流平 (2)铺设导电铜箔并接地 (3)环氧稀胶料一道 (4)原有楼地面 3.其他说明： (1)颜色由业主确定。 (2)建筑地坪装修完成面的平整度需要满足 国家相关法规的要求。 (3)静电测试合格后才可交付使用。 (4)防静电楼地面构造说明详图集05J909- | 科研厂房 |  | m2 | 500 | 2021年
308 | 科研厂房装修工程 | 装饰装修 | 块料楼地面 | 块料楼地面 1.地面名称：F3防滑地砖地面 2.做法： (1)300x300x8防滑玻化地砖，干水泥擦缝 (2)撒素水泥面(洒适量清水) (3)30厚1:3干硬性水泥砂浆结合层(内掺建 筑胶) (4)C25细石混凝土找坡，最薄处30厚 (5)水泥浆一道(内掺建筑胶) (6)原有楼地面，整体打磨找平吸尘 3.其他说明： (1)地砖由业主选型。 (2)建筑地坪装修完成面的平整度需要满足 国家相关法规的要求。 | 科研厂房 |  | m2 | 281.66 | 2021年
309 | 科研厂房装修工程 | 装饰装修 | 块料楼地面 | 块料楼地面 1.地面名称：F6地砖地面 2.做法： (1)10厚防滑玻化地砖，干水泥擦缝 (2)撒素水泥面(洒适量清水) (3)20厚1:3干硬性水泥砂浆结合层(内掺建 筑胶) (4)水泥浆一道(内掺建筑胶) (5)原有楼地面 3.其他说明： (1)地砖由业主选型。 (2)建筑地坪装修完成面的平整度需要满足 | 科研厂房 |  | m2 | 1991.19 | 2021年
310 | 科研厂房装修工程 | 装饰装修 | 防静电活动地板 | 防静电活动地板 1.地面名称：F5防静电架空活动地板 2.做法： 全钢陶瓷镜面抗静电地板，架空300/500高 面层涂刷环氧地板漆 20厚1:2.5水泥砂浆，压实赶光 水泥浆一道(内掺建筑胶) 原右楼地面 | 科研厂房 |  | m2 | 309.95 | 2021年
311 | 科研厂房装修工程 | 装饰装修 | 块料楼梯面层 | 块料楼梯面层 1.地面名称：地砖楼梯面 2.做法： (1)10厚防滑玻化地砖，干水泥擦缝 (2)撒素水泥面(洒适量清水) (3)20厚1:3干硬性水泥砂浆结合层(内掺建 筑胶) (4)水泥浆一道(内掺建筑胶) (5)原有楼梯面 3.其他说明： (1)地砖由业主选型。 (2)建筑地坪装修完成面的平整度需要满足 国家相关法规的要求。 | 科研厂房 |  | m2 | 175.68 | 2021年
312 | 科研厂房装修工程 | 装饰装修 | 金属踢脚线 | 金属踢脚线 1.踢脚名称：B1金属壁板配套踢脚 2.做法：铝合金下马槽带弧形踢脚 3.其他说明：弧形踢脚板及配件由金属壁板厂 家配套提供。 | 科研厂房 |  | m | 694.6 | 2021年
313 | 科研厂房装修工程 | 装饰装修 | 金属踢脚线 | 金属踢脚线 1.踢脚名称：B2不锈钢踢脚 2.做法： (1)成品不锈钢踢脚板高100mm厚1.0mm,下端 用水泥钉钉入地面垫层，中距300 (2)10厚1:3水泥砂浆压实抹平 (3)水泥钉固定踢脚上端，中距300 (4)内装修完成面 | 科研厂房 |  | m | 1383.44 | 2021年
314 | 科研厂房装修工程 | 装饰装修 | 墙面一般抹灰 | 墙面一般抹灰 1.墙体类型：加气砼砌块墙外墙抹灰 2.抹灰做法： (1)3厚专用界面砂浆打底，表面刮糙或甩毛 (2)9厚1:1:6水泥石灰膏砂浆找平 (3)10厚1:3水泥砂浆抹面 3.其他说明：因改洞口增加的零星抹灰综合考 虑 | 科研厂房 |  | m2 | 22.5 | 2021年
315 | 科研厂房装修工程 | 装饰装修 | 墙面一般抹灰 | 墙面一般抹灰 .墙体类型：加气砼砌块墙内墙抹灰 2.抹灰做法： (1)9厚1:1:6水泥石灰膏砂浆打底扫毛或划 出纹道 (2)6厚1:3水泥砂浆找平扫毛 (3)5厚1:2.5水泥砂浆压实赶光 3.其他说明：因改洞口增加的零星抹灰综合考 | 科研厂房 |  | m2 | 33.48 | 2021年
316 | 科研厂房装修工程 | 装饰装修 | 墙面装饰板 | 墙面装饰板 1.墙面名称：Q4集成装饰板墙面 2.做法：集成装饰板墙面，由专业厂家设计并 施工，贴至吊顶上200mm | 科研厂房 |  | m2 | 132.68 | 2021年
317 | 科研厂房装修工程 | 装饰装修 | 洁净壁板 | 洁净壁板 1.名称：la双面彩钢板岩棉复合夹芯板 2.隔墙做法：50mm厚，内填岩棉，用于洁净区 外墙内侧及独立柱 3.其他说明：含全部连接件，耐火极限不低于 0.5h。 | 科研厂房 |  | m2 | 839.4 | 2021年
318 | 科研厂房装修工程 | 装饰装修 | 轻质隔墙 | 轻质隔墙 1.名称：la双面彩钢板岩棉复合夹芯板 2.隔墙做法：50mm厚，内填岩棉，用于洁净区 内隔墙 3.其他说明：含全部连接件，耐火极限不低于 0.5h。 | 科研厂房 |  | m2 | 293.6 | 2021年
319 | 科研厂房装修工程 | 装饰装修 | 轻质隔墙 | 轻质隔墙 1.名称：la-a双面彩钢板岩棉复合夹芯板 2.隔墙做法，50mm厚，内填岩棉，用于疏散走 道及洁净区与非洁净区之间隔墙，至结构梁板 3.其他说明：含全部连接件，耐火极限不低于 | 科研厂房 |  | m2 | 1558.42 | 2021年
320 | 科研厂房装修工程 | 装饰装修 | 轻质隔墙 | 轻质隔墙 1.名称：2a3a轻钢龙骨纤维增强硅酸钙板墙 2.隔墙做法：轻钢龙骨纤维增强硅酸钙板墙 (12+75+12),内填75mm厚岩棉(岩棉密度不小于 00kg/m3),用于楼梯间及门厅，至结构梁板底 3.其他说明：含全部连接件，耐火极限不低于 2h,清单及结算工程量按吊顶以下部分计算， 报价时吊顶以上部分综合考虑。 | 科研厂房 |  | m2 | 1831.13 | 2021年
321 | 科研厂房装修工程 | 装饰装修 | 轻质防火墙 | 轻质防火墙 1.名称：4a轻钢龙骨纤维增强硅酸盐板轻质防 火墙 2.隔墙做法：轻钢龙骨纤维增强硅酸盐板轻质 防火墙(12+100+12),内填100mm厚岩棉(岩棉密 度不小于100kg/m3),至结构梁板底 3.其他说明：含全部连接件，耐火极限不低于 4h。 | 科研厂房 |  | m2 | 256.89 | 2021年
322 | 科研厂房装修工程 | 装饰装修 | 轻质防火墙 | 轻质防火墙 1.名称：5a轻钢龙骨纤维增强硅酸盐板轻质防 火墙+双面彩钢板岩棉复合夹芯板壁板 2.隔墙做法：轻钢龙骨纤维增强硅酸盐板轻质 防火墙，双面彩钢板岩棉复合夹芯板 (12+100+12+50)硅酸盐板间填100mm厚岩棉 (岩棉密度不小干100kg/m3),用于库房与洁净 区之间隔墙，防火墙至结构梁板底，壁板至吊 3.其他说明：含全部连接件，耐火极限不低于 4h。 | 科研厂房 |  | m2 | 78.4 | 2021年
323 | 科研厂房装修工程 | 装饰装修 | 轻质防火墙 | 轻质防火墙 1.名称：7a轻钢龙骨纤维增强硅酸钙板墙+双 面彩钢板岩棉复合夹芯板壁板 2.隔墙做法：轻钢龙骨纤维增强硅酸钙板墙+ 双面彩钢板岩棉复合夹芯板壁板 (12+75+12+50)硅酸钙板间填75mm厚岩棉(岩 棉密度不小于100kg/m3),用于楼梯间及门厅 与洁净区隔墙，防火墙至结构梁板底，壁板至 吊顶 3.其他说明：含全部连接件，耐火极限不低于 | 科研厂房 |  | m2 | 190.22 | 2021年
324 | 科研厂房装修工程 | 装饰装修 | 金属板吸声墙 | 金属板吸声墙 1.名称：8a轻钢龙骨穿孔金属板吸声墙 2.隔墙做法：轻钢龙骨纤维增强硅酸钙板墙 (12+100+12)内填100mm厚岩棉(岩棉密度不 小于100kg/m3),噪音房间一侧挂穿孔金属吸 音 板 ，用于有震动及噪音房间隔墙，至结构梁 板底 2其他说明，今全部连培件 | 科研厂房 |  | m2 | 4 | 2021年
325 | 科研厂房装修工程 | 装饰装修 | 成品隔断 | 成品隔断 1.隔断名称：卫生间成品隔断 2.材质、做法：复合树脂版隔断，防水、防 潮，下端留空100mm,高度2.0m,配显示门锁和 包边和分隔支承架 3.其他说明：做法参图集16J914-1-XT8-3;含 所有五金件，具体品牌由业主自定 | 科研厂房 |  | m2 | 195 | 2021年
326 | 科研厂房装修工程 | 装饰装修 | 吊顶天棚 | 吊顶天棚 1.吊顶名称：C1夹芯金属板吊顶 2.做法： (1)配套龙骨及吊杆、配件，连至结构层，由 专业厂家二次设计 (2)手工硫氧镁复合板吊顶 3.其他说明： 王防峰由更求 | 科研厂房 |  | m2 | 2198.06 | 2021年
327 | 科研厂房装修工程 | 装饰装修 | 吊顶天棚 | 吊顶天棚 1.吊顶名称：C2矿棉吸音板吊顶 2.做法： (1)φ10吊环，双向中距≤1200mm (2)φ8吊杆，双向中距≤1200mm,与吊环固定 (3)上层暗架镀锌轻钢主龙骨，间距≤ 200mm,吊件与钢筋吊杆联结后找平 (4)配套暗架开启式T型镀锌轻钢次龙骨 (5)15厚600X600矿棉吸音板 3.其他说明： (1)不上人吊顶。 (2)矿棉吸音板花型由业主选型。 (3)吊杆长度>1500时，设反向支撑(由专业厂 家二次设计)。 (4)吊杆距主龙骨端部距离不得大于300mm。 | 科研厂房 |  | m2 | 2417.91 | 2021年
328 | 科研厂房装修工程 | 装饰装修 | 吊顶天棚 | 吊顶天棚 1.吊顶名称：C3铝合金方板吊顶 2.做法： (1)φ10吊环，双向中距≤1200mm (2)φ8吊杆、双向中距≤1200mm,与吊环固定 (3)上层暗架镀锌轻钢主龙骨，间距≤ 1200mm,吊件与钢筋吊杆联结后找平 (4)配套暗架镀锌轻钢次龙骨 (5)0.8mm厚300x300mm烤漆铝合金方板(微 孔，吸音纸),暗架式 3.其他说明： (1)不上人吊顶。 (2)铝合金方板花型由业主选型。 (3)吊杆长度>1500时，设反向支撑(由专业厂 家二次设计)。 (4)吊杆距主龙骨端部距离不得大于300mm。 | 科研厂房 |  | m2 | 281.66 | 2021年
329 | 科研厂房装修工程 | 装饰装修 | 墙面喷刷涂料 | 墙面喷刷涂料 1.基层类型：外墙抹灰面 2.腻子种类：外墙腻子两遍 3.涂料品种、喷刷遍数：真石漆三遍成活 4.其他要求：按原有外立面做法进行翻新 | 科研厂房 |  | m2 | 51.03 | 2021年
330 | 科研厂房装修工程 | 装饰装修 | 墙面喷刷涂料 | 墙面喷刷涂料 1.墙面名称：Q1乳胶漆墙面 2.喷刷涂料部位：内墙面 3.腻子种类：2厚耐水腻子 4.涂料品种、喷刷遍数；乳胶漆2遍 | 科研厂房 |  | m2 | 3404.95 | 2021年
331 | 科研厂房装修工程 | 装饰装修 | 墙面喷刷涂料 | 墙面喷刷涂料 1.墙面名称：Q2无机涂料墙面 2.适用部位：砌块墙内墙面 3.腻子种类：2厚耐水腻子 4.涂料品种、喷刷遍数：无机涂料2遍 | 科研厂房 |  | m2 | 2885.39 | 2021年
332 | 科研厂房装修工程 | 装饰装修 | 天棚喷刷涂料 | 天棚喷刷涂料 1.天棚名称：C4无机涂料顶棚 2.腻子种类：耐水腻子2道 4.涂料品种、喷刷遍数：喷白色无机涂料一底 两面 | 科研厂房 |  | m2 | 423.96 | 2021年
333 | 科研厂房装修工程 | 装饰装修 | 洗漱台 | 洗漱台 1.名称：仿大理石饰面洗手台 2.做法： (1)L50*5角钢支架45°固 定 (2)600宽200高L40*5角钢台架，与支架焊接 (3)树脂衬板或混凝土垫板 (4)仿大理石台面板 3.其他说明：参图集16J914-1-XT11 | 科研厂房 |  | m2 | 11.52 | 2021年
334 | 科研厂房装修工程 | 装饰装修 | 卫生纸盒 | 卫生纸盒 1.材料品种、规格、颜色：满足业主要求 2.支架、配件品种、规格：满足业主要求 3.其他说明：做法参16J914-1-XT29-3 | 科研厂房 |  | 个 | 39 | 2021年
335 | 科研厂房装修工程 | 装饰装修 | 镜面玻璃 | 镜面玻璃 1.镜面玻璃品种、规格：高度700mm,其他满足 业主要求 2.其他说明：做法参16J914-1-XT25-3 | 科研厂房 |  | m2 | 11.34 | 2021年
336 | 科研厂房装修工程 | 装饰装修 | 固定式挡烟垂壁 | 固定式挡烟垂壁 1.基层做法：小龙骨垂直吊挂+小龙骨横撑 2.面层做法：侧面及底面单层石膏板 3.垂壁高度：吊顶下0.6m 4.其他说明：挡烟垂壁做法详见图集L13J7-3 P82-1 | 科研厂房 |  | m2 | 175.73 | 2021年
337 | 科研厂房装修工程 | 室外电气工程 | 挖沟槽土方 | 挖沟槽土方 1 .土壤类别：综合考虑 2.工程量计算规则：按实际开挖工程量计算 (含工作面及放坡) 3.挖土深度：综合考虑 4.综合考虑回填 5符合设计及施工规范要求 | 科研厂房 |  | m3 | 2200.45 | 2021年
338 | 科研厂房装修工程 | 室外电气工程 | 配管 | 配管 1.名称：电缆保护管 2.材质：SC150 3.配置形式：埋地敷设 | 科研厂房 |  | m | 874.24 | 2021年
339 | 科研厂房装修工程 | 室外电气工程 | 配管 | 配管 1.名称：电缆保护管 2.材质：SC125 3.配置形式：埋地敷设 | 科研厂房 |  | m | 7231.76 | 2021年
340 | 科研厂房装修工程 | 室外电气工程 | 配管 | 配管 1.名称：电缆保护管 2.材质：SC100 3.配置形式：埋地敷设 | 科研厂房 |  | m | 1498 | 2021年
341 | 科研厂房装修工程 | 室外电气工程 | 配管 | 配管 1.名称：电缆保护管 2.材质：SC80 3.配置形式：埋地敷设 | 科研厂房 |  | m | 874.24 | 2021年
342 | 科研厂房装修工程 | 室外给排水工程 | 挖沟槽土方 | 挖沟槽土方 1.土壤类别：综合考虑 2.工程量计算规则：按实际开挖工程量计算 (含工作面及放坡) 3.挖土深度：综合考虑 4.综合考虑回填 5符合设计及施工规范要求 | 科研厂房 |  | m3 | 27.78 | 2021年
343 | 科研厂房装修工程 | 室外给排水工程 | 垫层 | 垫层 1.名称：砂垫层 2.垫层材料种类、配合比、厚度：详见图纸设 计要求 | 科研厂房 |  | m3 | 0.67 | 2021年
344 | 科研厂房装修工程 | 室外给排水工程 | 塑料管 | 塑料管 1.安装部位：室内 2.介质：给水 3.材质、规格：钢丝网挂架PE复合管De110 4.连接形式：热熔连接 | 科研厂房 |  | m | 39.69 | 2021年
345 | 科研厂房装修工程 | 室外给排水工程 | 套管 | 套管 1.名称、类型：过路钢套管 2.介质管道规格：DN110 3.填料材质：综合考虑 | 科研厂房 |  | 个 | 2 | 2021年
346 | 科研厂房装修工程 | 室外给排水工程 | 砖检查井 | 砖检查井 1.名称：水表井 2.井截面、深度：详见图纸 3.其他：应符合设计规范及要求 | 科研厂房 |  | 座 | 1 | 2021年
347 | 科研厂房装修工程 | 室外给排水工程 | 砖检查井 | 砖检查井 1.名称：阀门井 2.井截面、深度：详见图纸 3.其他：应符合设计规范及要求 | 科研厂房 |  | 座 | 1 | 2021年
348 | 科研厂房装修工程 | 室外给排水工程 | 挖沟槽土方 | 挖沟槽土方 1.土壤类别：综合考虑 2.工程量计算规则：按实际开挖工程量计算 (含工作面及放坡) 3.挖土深度：综合考虑 4.综合考虑回填 5符合设计及施工规范要求 | 科研厂房 |  | m3 | 2.85 | 2021年
349 | 科研厂房装修工程 | 室外给排水工程 | 垫层 | 垫层 1.名称：砂垫层 2.垫层材料种类、配合比、厚度：详见图纸设 计要求 | 科研厂房 |  | m3 | 0.48 | 2021年
350 | 科研厂房装修工程 | 室外给排水工程 | 塑料管 | 塑料管 1.安装部位：室内 2.介质：纯水 3.材质、规格：U-PVC SCH80 DN32 4.连接形式：粘接 | 科研厂房 |  | m | 38 | 2021年
351 | 科研厂房装修工程 | 室外给排水工程 | 套管 | 套管 1.名称、类型：过路钢套管 2.介质管道规格：DN32 3.填料材质：综合考虑 | 科研厂房 |  | 个 | 2 | 2021年
352 | 科研厂房装修工程 | 室外给排水工程 | 挖沟槽土方 | 挖沟槽土方 1.土壤类别：综合考虑 2.工程量计算规则：按实际开挖工程量计算 (含工作面及放坡) 3.挖土深度：综合考虑 4.综合考虑回填 5符合设计及施工规范要求 | 科研厂房 |  | m3 | 195.74 | 2021年
353 | 科研厂房装修工程 | 室外给排水工程 | 垫层 | 垫层 1.名称：砂垫层 2.垫层材料种类、配合比、厚度：详见图纸设 计要求 | 科研厂房 |  | m3 | 8.16 | 2021年
354 | 科研厂房装修工程 | 室外给排水工程 | 塑料管 | 塑料管 1.安装部位：室外 2.介质：废水 3.材质 、规格：双壁波纹PE管De300 4.连接形式：热熔连接 | 科研厂房 |  | m | 96.32 | 2021年
355 | 科研厂房装修工程 | 室外给排水工程 | 塑料管 | 塑料管 1.安装部位：室外 2.介质：废水 3.材质、规格：双壁波纹PE管De200 4.连接形式：热熔连接 | 科研厂房 |  | m | 95.54 | 2021年
356 | 科研厂房装修工程 | 室外给排水工程 | 塑料管 | 塑料管 1.安装部位：室外 2.介质：污水 3.材质、规格：UPVC排水管De110 4.连接形式：粘接 | 科研厂房 |  | m | 7 | 2021年
357 | 科研厂房装修工程 | 室外给排水工程 | 镀锌钢管 | 镀锌钢管 1.安装部位：室外 2.介质：压力排水 3.规格、压力等级：镀锌钢管DN150 4.连接形式：螺纹连接 5.综合考虑防腐处理 | 科研厂房 |  | m | 5 | 2021年
358 | 科研厂房装修工程 | 室外给排水工程 | 镀锌钢管 | 镀锌钢管 1.安装部位：室外 2.介质：压力排水 3.规格、压力等级：镀锌钢管DN100 4.连接形式：螺纹连接 5.综合考虑防腐处理 | 科研厂房 |  | m | 5 | 2021年
359 | 科研厂房装修工程 | 室外给排水工程 | 螺纹阀门 | 螺纹阀门 1.类型：闸阀 2.材质：综合考虑 3.规格、压力等级：DN100 4.连接形式：螺纹连接 | 科研厂房 |  | 个 | 1 | 2021年
360 | 科研厂房装修工程 | 室外给排水工程 | 螺纹阀门 | 螺纹阀门 1.类型：止回阀 2.材质：综合考虑 3.规格、压力等级：DN100 4.连接形式：螺纹连接 | 科研厂房 |  | 个 | 1 | 2021年
361 | 科研厂房装修工程 | 室外给排水工程 | 螺纹阀门 | 螺纹阀门 1.类型：压力表 2.规格、压力等级：详见图纸 3.连接形式：螺纹连接 | 科研厂房 |  | 个 | 1 | 2021年
362 | 科研厂房装修工程 | 室外给排水工程 | 软接头(软管) | 软接头(软管) 1.材质：橡胶挠性接头 2.规格：DN100 3.连接形式：法兰连接 | 科研厂房 |  | 个 | 1 | 2021年
363 | 科研厂房装修工程 | 室外给排水工程 | 砌筑井 | 砌筑井 1.名称：污水检查井 2.井深：综合考虑 3.井盖：重型铸铁检查井盖 4.主要做法：包含基础、垫层、井室、井筒、 抹灰、盖板、混凝土及钢筋等 5.参图集L13S8-14 6符合设计及施工报范要求 | 科研厂房 |  | 座 | 17 | 2021年
364 | 科研厂房装修工程 | 室外给排水工程 | 挖沟槽土方 | 挖沟槽土方 1.土壤类别：综合考虑 2.工程量计算规则：按实际开挖工程量计算 (含工作面及放坡) 3.挖土深度：综合考虑 4.综合考虑回填 5.符合设计及施工规范要求 | 科研厂房 |  | m3 | 71.89 | 2021年
365 | 科研厂房装修工程 | 室外给排水工程 | 垫层 | 垫层 1.名称：砂垫层 2.垫层材料种类、配合比、厚度 ：详见图纸设 计要求 | 科研厂房 |  | m3 | 3 | 2021年
366 | 科研厂房装修工程 | 室外给排水工程 | 塑料管 | 塑料管 1.安装部位：室外 2.介质：雨水 3.材质、规格：高密度聚乙烯双壁波纹管 De200 4.连接形式：粘接 | 科研厂房 |  | m | 74.89 | 2021年
367 | 科研厂房装修工程 | 室外给排水工程 | 雨水口 | 雨水口 1.名称：雨水口 2.工作内容：含井盖及井座 3.详细做法：详见设计图纸、招标文件、答疑 及相关规范、标准 | 科研厂房 |  | 座 | 9 | 2021年
368 | 科研厂房装修工程 | 室外给排水工程 | 砌筑井 | 砌筑井 1.名称：雨水检查井 2 . 井深：综合考虑 3 . 井盖：轻型铸铁检查井盖 4.主要做法：包含基础、垫层、井室、井筒、 抹灰、盖板、混凝土及钢筋等 5.参图集L13S8-14 I6符合设计及施工规范要求 | 科研厂房 |  | 座 | 19 | 2021年
369 | 科研厂房装修工程 | 二次配 | 桥架 | 桥架 1.名称：钢制热镀锌桥架 2.型号：槽式 3.规格：100*100 4.备注：含金属软管及安 装，含支吊架 | 科研厂房 |  | m | 406.32 | 2022年
370 | 科研厂房装修工程 | 二次配 | 配管 | 配管 1.名称：PVC管 2.规格：PVC20 3.配置形式：明配 | 科研厂房 |  | m | 412.55 | 2022年
371 | 科研厂房装修工程 | 二次配 | 配线 | 配线 1.名称：绝缘导线(接 地 ) 2.配线形式：穿管 3.规格：BV2.5 | 科研厂房 |  | m | 341.91 | 2022年
372 | 科研厂房装修工程 | 二次配 | 配线 | 配线 1.名称：铜芯绝缘电线 2.配线形式：穿管或沿桥 架综合考虑 3.规格：ZB-BV2.5 4.材质：铜芯 5.备注：含无端子接线 | 科研厂房 |  | m | 9686.39 | 2022年
373 | 科研厂房装修工程 | 二次配 | 配线 | 配线 1.名称：铜芯绝缘电线 2.配线形式：穿管或沿桥 架综合考虑 3.规格：ZB-BV4 4.材质：铜芯 5.备注：含无端子接线 | 科研厂房 |  | m | 2615.2 | 2022年
374 | 科研厂房装修工程 | 二次配 | 电力电缆 | 电力电缆 1.名称：电力电缆 2.规格：YJV-4*35+1*16 3.材质：铜芯 4.敷设方式、部位：穿管 或沿桥架综合考虑 5.电压等级(kV):1KV内 6.备注：含电缆头制安 | 科研厂房 |  | m | 62.57 | 2022年
375 | 科研厂房装修工程 | 二次配 | 电力电缆 | 电力电缆 1.名称：电力电缆 2.规格：WDZB-YJV- 0.6/1-5X4 ¦3.材质：铜芯 4.敷设方式、部位：穿管 或沿桥架综合考虑 5.电压等级(kV):1KV内 6.备注：含电缆头制安 | 科研厂房 |  | m | 23.42 | 2022年
376 | 科研厂房装修工程 | 二次配 | 插座 | 插座 1.名称：插座 2.规格：按设计 3.安装方式：明装 4.备注：含接线盒 | 科研厂房 |  | 个 | 9 | 2022年
377 | 科研厂房装修工程 | 二次配 | 软接头(软管) | 软接头(软管) 1.材质：PU软管 2.规格：Φ12 3.连接形式：含快速接头 | 科研厂房 |  | m | 286.5 | 2022年
378 | 科研厂房装修工程 | 二次配 | 塑料阀门 | 塑料阀门 1.规格：DN32 2.连接形式：粘接 | 科研厂房 |  | 个 | 3 | 2022年
379 | 科研厂房装修工程 | 二次配 | 低压不锈钢管 | 低压不锈钢管 1.材质：不锈钢无缝钢管 SUS304 2.规格：DN25 SCH10s 3.焊接方法：氩弧焊 4.压力试验、吹扫与清 洗设计要求：满足设计要 求，含支吊架 | 科研厂房 |  | m | 30.59 | 2022年
380 | 科研厂房装修工程 | 二次配 | 柔性软风管 | 柔性软风管 1.名称：波纹排烟管 2.规格：Φ75 3.备注：含开洞 | 科研厂房 |  | m | 46 | 2022年
381 | 科研厂房装修工程 | 二次配 | 轴流通风机 | 轴流通风机 1.名称：全混型轴流风机 EF-01-09 2.规格：风量4653,电量 2.2KW,重量56KG,详 见设计图纸 3.备注：含拆装检查、支 吊架、减震垫或减震器 、防虫网格、软连接等 制作安装，自带控制 箱，具防水功能 | 科研厂房 |  | 台 | 1 | 2022年
382 | 科研厂房装修工程 | 二次配 | 轴流通风机 | 轴流通风机 1.名称：管道风机 2.规格：风量800m³/h, 功率0.1KW 3.备注：含拆装检查、支 吊架、减震垫或减震器 、防虫网格、软连接等 制作安装，自带控制 箱，具防水功能 | 科研厂房 |  | 台 | 1 | 2022年
383 | 科研厂房装修工程 | 二次配 | 不锈钢板通风管道 | 不锈钢板通风管道 1.名称：排风管 2.材质：不锈钢板 3.形状：矩形 4.规格：长边长≤400mm 5.板材厚度：据设计 6.管件、法兰等附件及 支架设计要求：综合考虑 各类支吊架 7.接口形式：电弧焊，法 兰 | 科研厂房 |  | m2 | 20.46 | 2022年
384 | 科研厂房装修工程 | 二次配 | 不锈钢板通风管道 | 不锈钢板通风管道 1.名称：排风管 2.材质：不锈钢板 3.形状：圆形 4.规格：直径≤400mm 5.板材厚度：据设计 6.管件、法兰等附件及 支架设计要求：综合考虑 各类支吊架 7.接口形式：电弧焊，法 兰 | 科研厂房 |  | m2 | 23.4 | 2022年
385 | 科研厂房装修工程 | 二次配 | 砌体墙拆除 | 原有砌体墙拆除，墙体厚度240mm,工程量：16.2m² | 科研厂房 |  | 项 | 1 | 2022年
386 | 科研厂房装修工程 | 二次配 | 窗户拆除 | 原有窗户保护性拆除，门窗尺寸：1.5*2.2m | 科研厂房 |  | 樘 | 2 | 2022年
387 | 科研厂房装修工程 | 二次配 | 砌体墙修复 | 新砌砌体墙，墙体抹灰，批刮腻子，涂刷外墙漆， 需要高空作业车，墙体厚度：240mm | 科研厂房 |  | m² | 7.1 | 2022年
388 | 科研厂房装修工程 | 二次配 | 窗户安装 | 原有窗户安装，膨胀螺丝 | 科研厂房 |  | 樘 | 2 | 2022年
389 | 科研厂房装修工程 | 二次配 | 设备吊装 | 使用吊车将生产设备吊装至二楼 | 科研厂房 |  | 台班 | 1 | 2022年
390 | 科研厂房装修工程 | 二次配 | 空调过滤网 加固 | 空调新风机过滤网框架加固，方钢：50mm*40mm,人工费用 | 科研厂房 |  | 项 | 1 | 2022年
391 | 科研厂房装修工程 | 二次配 | 配管 | 1.名称无缝不锈钢管 2.规格：DN50 3.配置形式：明配 | 科研厂房 |  | 米 | 75 | 2022年
392 | 科研厂房装修工程 | 二次配 | 配管 | 配管 1.规格：16金属包塑软管 2.配置形式：明配 | 科研厂房 |  | m | 300 | 2022年
393 | 科研厂房装修工程 | 二次配 | 新作空调配电箱 | 1.名称明装空调配电箱 2.规格：300*300 3.配置形式：明装 4.配置：3相4匹25A漏保1个，3相4匹32A漏保1个 | 科研厂房 |  | 个 | 1 | 2022年
394 | 科研厂房装修工程 | 二次配 | 电箱 | 电箱 1.名称：电箱 2.规格：600mm*500mm 3.额定电流：6a-63A,3p单匹漏保 | 科研厂房 |  | 项 | 1 | 2022年
395 | 科研厂房装修工程 | 二次配 | 电箱 | 电箱 1.名称：电箱 2.额定电流：6a-63A,3p双匹漏保 | 科研厂房 |  | 项 | 1 | 2022年
396 | 科研厂房装修工程 | 二次配 | 漏保 |  | 科研厂房 |  | 个 | 2 | 2022年
397 | 科研厂房装修工程 | 二次配 | 电力电缆 | 电力电缆 1.名称：电力电缆 2.规格：YJV-4*25+1*10 3.材质：铜芯 4.敷设方式、部位：穿管或沿桥架综合考虑 5.电压等级(kV):1KV内 6.备注：含电缆头制安 | 科研厂房 |  | 米 | 43 | 2022年
398 | 科研厂房装修工程 | 二次配 | 电力电缆 | 电力电缆 1.名称：电力电缆 2.规格：YJV-5*10 3.材质：铜芯 4.敷设方式、部位：穿管或沿桥架综合考虑 5.电压等级(kV):1KV内 6.备注：含电缆头制安 | 科研厂房 |  | 米 | 20 | 2022年
399 | 科研厂房装修工程 | 二次配 | 水槽 | 材质：不锈钢，水槽尺寸：600*400*400;厚度： 0.8mm;支架30*30*1.8:配优质五金件。 | 科研厂房 |  | 个 | 4 | 2022年
400 | 科研厂房装修工程 | 二次配 | 低压不锈钢管 | 1.材质：不锈钢无缝钢管SUS304 2.规格：DN32 SCH10s 3.焊接方法：氩弧焊 4.压力试验、吹扫与清洗设计要求：满足设计要求， 含支吊架 | 科研厂房 |  | 米 | 65 | 2022年
401 | 科研厂房装修工程 | 二次配 | 低压不锈钢 管主管道阀门 | 不锈钢阀门1.规格：DN32 2.连接形式：焊接 | 科研厂房 |  | 个 | 5 | 2022年
402 | 科研厂房装修工程 | 二次配 | 低压不锈钢 管末端阀门 | 不锈钢阀门 1.规格：DN15 2.连接形式：焊接 | 科研厂房 |  | 个 | 10 | 2022年
403 | 科研厂房装修工程 | 二次配 | 真空管道 | 塑料管 1.安装部位：室内 2.材质、规格：PE,DN50 3.连接形式：粘接 4.备注：含支吊架及管卡 | 科研厂房 |  | 米 | 50 | 2022年
404 | 科研厂房装修工程 | 二次配 | 真空管道 | 塑料管 1.安装部位：室内 2.材质、规格：PE,DN32 3.连接形式：粘接 4.备注：含支吊架及管卡 | 科研厂房 |  | 米 | 76 | 2022年
405 | 科研厂房装修工程 | 二次配 | 管路减压阀 | 二级减压阀 | 科研厂房 |  | 个 | 1 | 2022年
406 | 科研厂房装修工程 | 二次配 | 变径风口 | 变径风口 1.名称：温循箱排风口 2.材质：镀锌铁皮 3.厚度：0.8mm 4.形式：详见设计 | 科研厂房 |  | m² | 21 | 2022年
407 | 科研厂房装修工程 | 二次配 | 柔性软风管 | 柔性软风管 1.名称：波纹排烟管 2.规格：φ110 3.备注：含开洞 | 科研厂房 |  | m | 18 | 2022年
408 | 科研厂房装修工程 | 二次配 | PVC排风管道 | 1.材质：PVC排风管道 2.规格：PVC110 | 科研厂房 |  | 米 | 16 | 2022年
409 | 科研厂房装修工程 | 二次配 | 焊锡吸烟喇叭口 | 焊锡吸烟喇叭口，100-230mm烟罩，pc材质，不锈钢 喉箍，pvc软管 | 科研厂房 |  | 个 | 16 | 2022年
410 | 科研厂房装修工程 | 二次配 | 吸烟仪(防 静电烙铁焊 接吸烟仪) |  | 科研厂房 |  | 个 | 20 | 2022年
411 | 装配厂房装修工程 | 电气工程 | 成套配电箱 |  | 装配厂房 |  | 台 | 1 | 2021年
412 | 装配厂房装修工程 | 电气工程 | 成套配电箱 |  | 装配厂房 |  | 台 | 1 | 2021年
413 | 装配厂房装修工程 | 电气工程 | 成套配电箱 |  | 装配厂房 |  | 台 | 1 | 2021年
414 | 装配厂房装修工程 | 电气工程 | 成套配电箱 |  | 装配厂房 |  | 台 | 1 | 2021年
415 | 装配厂房装修工程 | 电气工程 | 成套配电箱 |  | 装配厂房 |  | 台 | 1 | 2021年
416 | 装配厂房装修工程 | 电气工程 | 成套配电箱 |  | 装配厂房 |  | 台 | 1 | 2021年
417 | 装配厂房装修工程 | 电气工程 | 钢制热镀锌桥架 | 槽式，300*100 | 装配厂房 |  | m | 5.8 | 2021年
418 | 装配厂房装修工程 | 电气工程 | 钢制热镀锌桥架 | 槽式，300*100(300*150) | 装配厂房 |  | m | 11.08 | 2021年
419 | 装配厂房装修工程 | 电气工程 | 钢制热镀锌桥架 | 槽式，300*100(400*150) | 装配厂房 |  | m | 11.22 | 2021年
420 | 装配厂房装修工程 | 电气工程 | 钢制热镀锌桥架 | 槽式,200*100 | 装配厂房 |  | m | 16.29 | 2021年
421 | 装配厂房装修工程 | 电气工程 | 电力电缆 | 铜芯,NH-YJV-5*16 | 装配厂房 |  | m | 102.54 | 2021年
422 | 装配厂房装修工程 | 电气工程 | 电力电缆 | 铜芯,NH-YJV-5*6(WDZB-YJY- 5*10) | 装配厂房 |  | m | 197.56 | 2021年
423 | 装配厂房装修工程 | 电气工程 | 电力电缆 | 铜芯,YJV-5*4 | 装配厂房 |  | m | 1039.21 | 2021年
424 | 装配厂房装修工程 | 电气工程 | 电力电缆 | 铜芯,ZR-YJV-5*16 | 装配厂房 |  | m | 40.59 | 2021年
425 | 装配厂房装修工程 | 电气工程 | 电力电缆 | 铜芯,NH-YJV-5*16 | 装配厂房 |  | m | 181.05 | 2021年
426 | 装配厂房装修工程 | 电气工程 | 电力电缆 | WDZB-YJV22-4*120+1*70 | 装配厂房 |  | m | 623 | 2021年
427 | 装配厂房装修工程 | 电气工程 | 电力电缆 | WDZB-YJV22-4*70+1*35 | 装配厂房 |  | m | 174.26 | 2021年
428 | 装配厂房装修工程 | 电气工程 | 电力电缆 | WDZBN-YJV22-4*35+1*16 | 装配厂房 |  | m | 477.75 | 2021年
429 | 装配厂房装修工程 | 电气工程 | 电力电缆 | WDZBN-YJV22-4*35+1*16 (WDZB-YJY-4*50+1*25) | 装配厂房 |  | m | 132.82 | 2021年
430 | 装配厂房装修工程 | 电气工程 | 电力电缆头 | 5芯，120mm2内 | 装配厂房 |  | 个 | 44 | 2021年
431 | 装配厂房装修工程 | 电气工程 | 电力电缆头 | 5芯，35mm2内 | 装配厂房 |  | 个 | 18 | 2021年
432 | 装配厂房装修工程 | 电气工程 | 电力电缆头 | 5芯，10mm2内 | 装配厂房 |  | 个 | 28 | 2021年
433 | 装配厂房装修工程 | 电气工程 | 焊接钢管 | SC32 | 装配厂房 |  | m | 61.67 | 2021年
434 | 装配厂房装修工程 | 电气工程 | 焊接钢管 | SC32 | 装配厂房 |  | m | 1562.9 | 2021年
435 | 装配厂房装修工程 | 电气工程 | 焊接钢管 | SC20 | 装配厂房 |  | m | 10567 | 2021年
436 | 装配厂房装修工程 | 电气工程 | 铜芯绝缘电线 | ZBN-BV2.5 | 装配厂房 |  | m | 18652.24 | 2021年
437 | 装配厂房装修工程 | 电气工程 | 铜芯绝缘电线 | ZB-BV4 | 装配厂房 |  | m | 21284 | 2021年
438 | 装配厂房装修工程 | 电气工程 | 铜芯绝缘电线 | ZBY-BV2.5 | 装配厂房 |  | m | 4366.35 | 2021年
439 | 装配厂房装修工程 | 电气工程 | 铜芯绝缘电线 | ZB-BV4 | 装配厂房 |  | m | 3482.04 | 2021年
440 | 装配厂房装修工程 | 电气工程 | 铜芯绝缘电线 | ZB-BV4(ZBBV6) | 装配厂房 |  | m | 13583.82 | 2021年
441 | 装配厂房装修工程 | 电气工程 | 嵌入式面板600*600LED灯 | 28W,光效不低于100LM | 装配厂房 |  | 套 | 743 | 2021年
442 | 装配厂房装修工程 | 电气工程 | LED吸顶灯 | 1X32W | 装配厂房 |  | 套 | 201 | 2021年
443 | 装配厂房装修工程 | 电气工程 | 防水防尘灯 | 1X14W | 装配厂房 |  | 套 | 88 | 2021年
444 | 装配厂房装修工程 | 电气工程 | 单管LED灯 | 1X18W/IX36W,光效不低于 120LM/W | 装配厂房 |  | 套 | 12 | 2021年
445 | 装配厂房装修工程 | 电气工程 | 照明开关 | 单联单控开关 | 装配厂房 |  | 个 | 55 | 2021年
446 | 装配厂房装修工程 | 电气工程 | 照明开关 | 双联单控开关 | 装配厂房 |  | 个 | 148 | 2021年
447 | 装配厂房装修工程 | 电气工程 | 照明开关 | 单联双控开关 | 装配厂房 |  | 个 | 33 | 2021年
448 | 装配厂房装修工程 | 电气工程 | 照明开关 | 防水单联单控开关 | 装配厂房 |  | 个 | 8 | 2021年
449 | 装配厂房装修工程 | 电气工程 | 照明开关 | 防水双联单控开关 | 装配厂房 |  | 个 | 43 | 2021年
450 | 装配厂房装修工程 | 电气工程 | 照明开关 | 防水三联单控开关 | 装配厂房 |  | 个 | 7 | 2021年
451 | 装配厂房装修工程 | 电气工程 | 插座 | 单相二、三孔暗装插座，220V,10/16A | 装配厂房 |  | 个 | 617 | 2021年
452 | 装配厂房装修工程 | 电气工程 | 插座 | 单相二、三孔明装插座，220V,10/16A | 装配厂房 |  | 个 | 92 | 2021年
453 | 装配厂房装修工程 | 电气工程 | 插座 | 单相二、三孔防水插座，220V,10/16A | 装配厂房 |  | 个 | 62 | 2021年
454 | 装配厂房装修工程 | 电气工程 | 明装接线盒 | 86型 | 装配厂房 |  | m | 2109 | 2021年
455 | 装配厂房装修工程 | 电气工程 | 电力电缆 | NHYJV-3X70+2X35 | 装配厂房 |  | m | 78.17 | 2021年
456 | 装配厂房装修工程 | 电气工程 | 电力电缆 | 4X50+1X25 | 装配厂房 |  | m | 255.1 | 2021年
457 | 装配厂房装修工程 | 电气工程 | 电力电缆 | WDZB-YJY-5X10 | 装配厂房 |  | m | 201.26 | 2021年
458 | 装配厂房装修工程 | 电气工程 | 配管 | 金属软管 15 | 装配厂房 |  | m | 516 | 2021年
459 | 装配厂房装修工程 | 电气工程 | 成套配电箱4LASS | 400*250*90 | 装配厂房 |  | 台 | 26 | 2021年
460 | 装配厂房装修工程 | 电气工程 | 成套配电箱4ALDC | 400*250*90 | 装配厂房 |  | 台 | 7 | 2021年
461 | 装配厂房装修工程 | 电气工程 | 成套配电箱4ALTJ | 400*250*90 | 装配厂房 |  | 台 | 6 | 2021年
462 | 装配厂房装修工程 | 电气工程 | 成套配电箱3ALSS | 400*250*90 | 装配厂房 |  | 台 | 36 | 2021年
463 | 装配厂房装修工程 | 电气工程 | 成套配电箱2ALSS | 400*250*90 | 装配厂房 |  | 台 | 36 | 2021年
464 | 装配厂房装修工程 | 电气工程 | 配电箱 | 4AP4 | 装配厂房 |  | 台 | 1 | 2021年
465 | 装配厂房装修工程 | 电气工程 | 配电箱 | 4AP5 | 装配厂房 |  | 台 | 1 | 2021年
466 | 装配厂房装修工程 | 电气工程 | 配电箱 | BAPH5 | 装配厂房 |  | 台 | 1 | 2021年
467 | 装配厂房装修工程 | 电气工程 | 成套配电箱ZAPH1 |  | 装配厂房 |  | 台 | 1 | 2021年
468 | 装配厂房装修工程 | 电气工程 | 成套配电箱ZAPH2 |  | 装配厂房 |  | 台 | 1 | 2021年
469 | 装配厂房装修工程 | 电气工程 | 成套配电箱BAPH3 |  | 装配厂房 |  | 台 | 1 | 2021年
470 | 装配厂房装修工程 | 电气工程 | 成套配电箱BAPH4 |  | 装配厂房 |  | 台 | 1 | 2021年
471 | 装配厂房装修工程 | 电气工程 | 成套配电箱BAPH6 |  | 装配厂房 |  | 台 | 1 | 2021年
472 | 装配厂房装修工程 | 电气工程 | 成套配电箱3ALP2 |  | 装配厂房 |  | 台 | 1 | 2021年
473 | 装配厂房装修工程 | 电气工程 | 成套配线箱2ALP |  | 装配厂房 |  | 台 | 1 | 2021年
474 | 装配厂房装修工程 | 电气工程 | 成套配电箱3ALP1 |  | 装配厂房 |  | 台 | 1 | 2021年
475 | 装配厂房装修工程 | 电气工程 | 成套配电箱4ALP1 |  | 装配厂房 |  | 台 | 1 | 2021年
476 | 装配厂房装修工程 | 电气工程 | 成套配电箱31AP01 |  | 装配厂房 |  | 台 | 1 | 2021年
477 | 装配厂房装修工程 | 电气工程 | 成套配电箱31AP02 |  | 装配厂房 |  | 台 | 1 | 2021年
478 | 装配厂房装修工程 | 电气工程 | 成套配电箱31AP03 |  | 装配厂房 |  | 台 | 1 | 2021年
479 | 装配厂房装修工程 | 电气工程 | 声光控吸顶灯 | 金益达灯具；直径350mm;LED灯 芯 | 装配厂房 |  | 套 | 40 | 2021年
480 | 装配厂房装修工程 | 电气工程 | 广告字制作（大门口） | 钛金字0.54高*14字；钛金字0.37 高*6字；钛金字0.197高*52字 | 装配厂房 |  | 套 | 1 | 2021年
481 | 装配厂房装修工程 | 电气工程 | 广告字制作（已坏） | 冲孔发光字1.2高*10字 | 装配厂房 |  | 套 | 1 | 2021年
482 | 装配厂房装修工程 | 电气工程 | 广告字制作（已坏） | 冲孔发光字1.8高*10字 | 装配厂房 |  | 套 | 1 | 2021年
483 | 装配厂房装修工程 | 电气工程 | 电路线缆 |  | 装配厂房 |  | 项 | 1 | 2021年
484 | 装配厂房装修工程 | 给排水工程 | 塑料管（给水） | S5系列PPR管De40 | 装配厂房 |  | m | 197.69 | 2021年
485 | 装配厂房装修工程 | 给排水工程 | 塑料管（给水） | S5系列PPR管De32 | 装配厂房 |  | m | 70.79 | 2021年
486 | 装配厂房装修工程 | 给排水工程 | 塑料管（给水） | S5系列PPR管De25 | 装配厂房 |  | m | 42.9 | 2021年
487 | 装配厂房装修工程 | 给排水工程 | 塑料管（给水） | S5系列PPR管De20 | 装配厂房 |  | m | 423.08 | 2021年
488 | 装配厂房装修工程 | 给排水工程 | 塑料管（排水） | UPVC管De110 | 装配厂房 |  | m | 439.4 | 2021年
489 | 装配厂房装修工程 | 给排水工程 | 塑料管（排水） | UPVC管De75 | 装配厂房 |  | m | 30.63 | 2021年
490 | 装配厂房装修工程 | 给排水工程 | 塑料管（排水） | UPVC管De50 | 装配厂房 |  | m | 66.88 | 2021年
491 | 装配厂房装修工程 | 给排水工程 | 大便器 | 陶瓷，坐式大便器 | 装配厂房 |  | 组 | 9 | 2021年
492 | 装配厂房装修工程 | 给排水工程 | 洗脸盆 | 台式洗脸盆 | 装配厂房 |  | 纽 | 46 | 2021年
493 | 装配厂房装修工程 | 给排水工程 | 淋浴器（基本都坏） | 手动开关冷热水 | 装配厂房 |  | 套 | 56 | 2021年
494 | 装配厂房装修工程 | 给排水工程 | 管道绝热 | 1.绝热材料品种：橡塑海绵保温 2.绝热厚度：20mm 3.管道外径：φ57以内 | 装配厂房 |  | m3 | 8.21 | 2021年
495 | 装配厂房装修工程 | 给排水工程 | 管道支架 | 1.材质：成品塑料管卡Del10 2.管架形式：吊架 | 装配厂房 |  | 套 | 395 | 2021年
496 | 装配厂房装修工程 | 给排水工程 | 塑料管（热水） | S5系列PPR管De110 | 装配厂房 |  | m | 193.01 | 2021年
497 | 装配厂房装修工程 | 给排水工程 | 塑料管（热水） | S5系列PPR管De75 | 装配厂房 |  | m | 204.24 | 2021年
498 | 装配厂房装修工程 | 给排水工程 | 塑料管（热水） | S5系列PPR管De63 | 装配厂房 |  | m | 364.69 | 2021年
499 | 装配厂房装修工程 | 给排水工程 | 塑料管（热水） | S5系列PPR管De50 | 装配厂房 |  | m | 119.7 | 2021年
500 | 装配厂房装修工程 | 给排水工程 | 塑料管（给水） | S5系列PPR管De40 | 装配厂房 |  | m | 331.02 | 2021年
501 | 装配厂房装修工程 | 给排水工程 | 塑料管（给水） | S5系列PPR管De32 | 装配厂房 |  | m | 114.56 | 2021年
502 | 装配厂房装修工程 | 给排水工程 | 塑料管（给水） | S5系列PPR管De20 | 装配厂房 |  | m | 511.36 | 2021年
503 | 装配厂房装修工程 | 给排水工程 | 管道支架 | 成品塑料管卡De110 | 装配厂房 |  | 套 | 105 | 2021年
504 | 装配厂房装修工程 | 给排水工程 | 管道支架 | 成品塑料管卡De75 | 装配厂房 |  | 套 | 105 | 2021年
505 | 装配厂房装修工程 | 给排水工程 | 管道支架 | 成品塑料管卡De63 | 装配厂房 |  | 套 | 319 | 2021年
506 | 装配厂房装修工程 | 给排水工程 | 管道支架 | 成品塑料管卡De40 | 装配厂房 |  | 套 | 309 | 2021年
507 | 装配厂房装修工程 | 给排水工程 | 管道绝热 | 1.绝热材料品种：橡塑海绵保温 2.绝热厚度：20mm 3.管道外径：φ133以内 | 装配厂房 |  | m3 | 9.82 | 2021年
508 | 装配厂房装修工程 | 给排水工程 | 管道绝热 | 管道绝热 1.绝热材料品种：橡塑海绵保温 2.绝热厚度：20mm 3.管道外径：φ57以内 | 装配厂房 |  | m3 | 5.19 | 2021年
509 | 装配厂房装修工程 | 给排水工程 | 螺纹阀门 | 1.类型：球阀 2.材质：单片式，黄铜，PN1.0 3.规格、压力等级：DV65 4.连接形式：螺纹连接 | 装配厂房 |  | 个 | 6 | 2021年
510 | 装配厂房装修工程 | 给排水工程 | 螺纹阀门 | 1.类型：球阀 2.材质：单片式，黄铜，PN1.0 3.规格、压力等级：DN50 | 装配厂房 |  | 个 | 36 | 2021年
511 | 装配厂房装修工程 | 给排水工程 | 螺纹阀门 | 1.类型：球阀 2.材质：单片式，黄铜，PN1.0 3.规格、压力等级：DN40 | 装配厂房 |  | 个 | 27 | 2021年
512 | 装配厂房装修工程 | 给排水工程 | 螺纹阀门 | 1.类型：球阀 2.材质：单片式，黄铜，PN1.0 3.规格、压力等级：DN32 | 装配厂房 |  | 个 | 7 | 2021年
513 | 装配厂房装修工程 | 给排水工程 | 螺纹阀门 | 1.类型：止回阀 2.材质：速闭消声止回阀/微阻缓闭止回 阀，PN1.0 3.规格、压力等级：DN50 | 装配厂房 |  | 个 | 10 | 2021年
514 | 装配厂房装修工程 | 给排水工程 | 塑料管（给水） | S5系列PPR管De50 | 装配厂房 |  | m | 76.49 | 2021年
515 | 装配厂房装修工程 | 给排水工程 | 塑料管（给水） | 衬塑钢管DN50 | 装配厂房 |  | m | 105.66 | 2021年
516 | 装配厂房装修工程 | 给排水工程 | 更换小便器延时阀 |  | 装配厂房 |  | 套 | 36 | 2021年
517 | 装配厂房装修工程 | 给排水工程 | 更换蹲便器损坏水箱 |  | 装配厂房 |  | 套 | 16 | 2021年
518 | 装配厂房装修工程 | 给排水工程 | 更换蹲便器 |  | 装配厂房 |  | 个 | 7 | 2021年
519 | 装配厂房装修工程 | 给排水工程 | 更换小便器(不含延时阀等配件) |  | 装配厂房 |  | 个 | 18 | 2021年
520 | 装配厂房装修工程 | 给排水工程 | 止水台 | 1、正方形120mm中间开圆孔55mm;面 上：π5*5倒角 | 装配厂房 |  | 个 | 97 | 2021年
521 | 装配厂房装修工程 | 给排水工程 | 盥洗槽水龙头 |  | 装配厂房 |  | 套 | 74 | 2021年
522 | 装配厂房装修工程 | 给排水工程 | 面盆水龙头、浴室柜水龙头 |  | 装配厂房 |  | 套 | 53 | 2021年
523 | 装配厂房装修工程 | 给排水工程 | 角阀 |  | 装配厂房 |  | 个 | 72 | 2021年
524 | 装配厂房装修工程 | 装饰装修工程 | 砌块墙 |  | 装配厂房 |  | m3 | 36.9 | 2021年
525 | 装配厂房装修工程 | 装饰装修工程 | 木质门-仿实木门及门套 | 1.门及门套材质：聚脂漆喷涂，仿实 木，山专业厂家提供 2.其他说明：包含全套不锈钢五金配件+闭门器 | 装配厂房 |  | m2 | 299.04 | 2021年
526 | 装配厂房装修工程 | 装饰装修工程 | 金属门-钢制门 | 1.门材质：双面1mm厚喷塑钢板，5mm厚钢化玻璃 2.其他说明：包含全套不锈钢五金配件+闭门器 | 装配厂房 |  | m2 | 3.15 | 2021年
527 | 装配厂房装修工程 | 装饰装修工程 | 钢质防火门 | 1.防火等级：甲级防火门 2.门材质：耐火极限不少于1.5h,配套 防火玻璃 3.其他说明：包含全套不锈钢五金配件+闭门器 | 装配厂房 |  | m2 | 85.47 | 2021年
528 | 装配厂房装修工程 | 装饰装修工程 | 玻璃门 | 1.框材质：铝合金 2.玻璃品种、厚度：8低透光率反射 +12A+8 | 装配厂房 |  | m2 | 35.1 | 2021年
529 | 装配厂房装修工程 | 装饰装修工程 | 墙面涂膜防水 | 1.防水膜品种：聚合物水泥基复合防水涂料 2.涂膜厚度、遍数：1.5mm厚 | 装配厂房 |  | m2 | 385.69 | 2021年
530 | 装配厂房装修工程 | 装饰装修工程 | 楼(地)面涂膜防水 | 1.防水膜品种：非焦油聚氨酯防水层 2.涂膜厚度、遍数：1.5mm厚两道成活 3 . 上翻：高出地面完成面300mm,上翻部分考虑在综合单价巾 | 装配厂房 |  | m2 | 806.1 | 2021年
531 | 装配厂房装修工程 | 装饰装修工程 | 块料楼地面 | 1.地面名称： F3防滑地砖地面 2.做法： (1 )300x300x8防滑玻化地砖，干水泥擦 缝 (2)撒素水泥面(洒适量清水) (3)30厚1:3干硬性水泥砂浆结合层(内 掺建筑胶) (4)C25细不混凝土找坡，最薄处30厚 (5)水泥浆一道(内掺建筑胶) (6)原有楼地面，整体打磨找平吸尘 | 装配厂房 |  | m2 | 806.1 | 2021年
532 | 装配厂房装修工程 | 装饰装修工程 | 块料楼地面 | 1.找平层厚度、砂浆配合比：30厚干硬性 水泥砂浆结合层 2.粘结层厚度、材料种类：水泥浆一道 (内掺建筑胶) 3.面层材料品种、规格、颜色：800*800 仿大理石瓷砖，背面刮水泥砂浆粘贴， 彩色水泥浆擦缝 4.其他：原有楼地面，整体打磨找平吸尘 | 装配厂房 |  | m2 | 5994.9 | 2021年
533 | 装配厂房装修工程 | 装饰装修工程 | 块料踢脚线 | 1.踢脚线高度：100mm 030 2. 粘贴层厚度、材料种类:10厚水泥砂浆压实抹平 3.面层材料品种、规格、颜色：仿大理石瓷砖踢脚线 | 装配厂房 |  | m2 | 5124.35 | 2021年
534 | 装配厂房装修工程 | 装饰装修工程 | 块料楼梯面层 | 1.找平层厚度、砂浆配合比：30厚干硬性水泥砂浆结合层 2.粘结层厚度、材料种类：水泥浆一道(内掺建筑胶) 3.面层材料品种、规格、颜色：800*800仿大理石瓷砖，背面刮水泥砂浆粘贴，彩色水泥浆擦缝 4.其他：原有楼地面，整体打磨找平吸尘 | 装配厂房 |  | m2 | 634.47 | 2021年
535 | 装配厂房装修工程 | 装饰装修工程 | 块料墙面 | 1.墙面名称：墙面集成墙板 2.做法： (1)白水泥擦缝 (2)墙面集成墙板 (3)4厚强力胶粉泥粘结层，揉挤压实 (4)6厚1:2.5水泥砂浆(将砂浆压入网 眼中)压实抹平 (5)满钉0.6厚钢板网 3.其他说明： (1)外加剂专用砂浆及界面剂均应采用 配套产品。 (2)贴至吊顶。 | 装配厂房 |  | m2 | 2403.58 | 2021年
536 | 装配厂房装修工程 | 装饰装修工程 | 轻质隔墙 | 1.名称：la轻钢龙骨防潮防水纤维增强 硅酸钙板墙 2.隔墙做法：轻钢龙骨防潮防水纤维增强硅酸钙板墙(12+75+12),用于层高 1.4m以上部分，改造卫生间有小便器一侧墙体至结构梁板底(含管道包封) 3.其他说明：含全部连接件，耐火极限不低于1h。 | 装配厂房 |  | m2 | 711.55 | 2021年
537 | 装配厂房装修工程 | 装饰装修工程 | 轻质隔墙 | 1.名称：2a轻钢龙骨纤维增强硅酸钙板 墙 2.隔墙做法：轻钢龙骨纤维增强硅酸钙 板墙(12+75+12),内填75mm厚岩棉(岩棉 密度不小于100kg/m3),用于楼梯间及门 厅，至结构梁板底 3.其他说明：含全部连接件，耐火极限 | 装配厂房 |  | m2 | 486.26 | 2021年
538 | 装配厂房装修工程 | 装饰装修工程 | 轻质隔墙 | 1.名称：3a轻钢龙骨纤维增强硅酸钙板墙 2.隔墙做法：轻钢龙骨纤维增强硅酸钙板墙(12+75+12),内填75mm厚岩棉(岩棉密度不小于100kg/m3),用于疏散走道及管道外包，至结构梁板底 3.其他说明：含全部连接件，耐火极限 | 装配厂房 |  | m2 | 2696.5 | 2021年
539 | 装配厂房装修工程 | 装饰装修工程 | 轻质防火墙 | 1.名称：4a轻钢龙骨纤维增强硅酸盐板轻质防火墙 2.隔墙做法：轻钢龙骨纤维增强硅酸盐板轻质防火墙(12+100+12),内填100mm厚 岩棉(岩棉密度不小于100kg/m3),至结构梁板底 3.其他说明：含全部连接件，耐火极限不低于4h。 | 装配厂房 |  | m2 | 457.82 | 2021年
540 | 装配厂房装修工程 | 装饰装修工程 | 轻质隔墙 | 1.名称：5a轻钢龙骨纤维增强硅酸钙板墙 2.隔墙做法：轻钢龙骨纤维增强硅酸钙板墙(12+75+12),内填75mm厚岩棉(岩棉 | 装配厂房 |  | m2 | 2193.44 | 2021年
541 | 装配厂房装修工程 | 装饰装修工程 | 轻质隔墙 | 1.名称：7a轻钢龙骨纤维增强硅酸钙板内保温墙 2.隔墙做法：轻钢龙骨纤维增强硅酸钙板内保温墙(100+12)内填100mm厚岩棉(岩棉密度不小于100kg/m3),用于外墙内保温处，至结构梁板底，做法详国标图集11J112E系列 | 装配厂房 |  | m2 | 3163.67 | 2021年
542 | 装配厂房装修工程 | 装饰装修工程 | 岩棉金属复合板外墙 | 1. 隔板材料品种、规格、颜色:岩棉金属复合板外墙，详见06J925-284页 2.其他：屋顶正压送风机房 | 装配厂房 |  | m2 | 111.39 | 2021年
543 | 装配厂房装修工程 | 装饰装修工程 | 卫生间隔断 | 1.隔断材料品种、规格、颜色：卫生间隔 断-参16J914-1-XTB | 装配厂房 |  | m2 | 423.56 | 2021年
544 | 装配厂房装修工程 | 装饰装修工程 | 镜面玻璃 | 1.镜面玻璃品种、规格：卫生间镜子，参 16J914-1-XT25-3 | 装配厂房 |  | m2 | 21.67 | 2021年
545 | 装配厂房装修工程 | 装饰装修工程 | 吊顶天棚 | 1. 吊顶名称：C2矿棉吸音板吊顶 2.做法： (1)φ10吊环，双向中距≤1200mm (2)φ8吊杆，双向中距≤1200mm,与吊 环固定 (3)上层暗架镀锌轻钢主龙骨，间距≤ 1200mm,吊件与钢筋吊杆联结后找平 (4)配套暗架开启式T型镀锌轻钢次龙 骨 (5)15厚600X600矿棉吸音板 | 装配厂房 |  | m2 | 8661.37 | 2021年
546 | 装配厂房装修工程 | 装饰装修工程 | 吊顶天棚 | 1.吊顶名称： C3铝合金方板吊顶 2.做法： (1)φ10吊环，双向中距≤1200mm (2)φ8吊杆，双向中距≤1200mm,与吊 环固定 (3)上层暗架镀锌轻钢主龙骨，间距≤ 1200mm,吊件与钢筋吊杆联结后找平 (4)配套暗架镀锌轻钢次龙骨 (5)0.8mm厚300x300mm烤漆铝合金方板 (微孔，吸音纸),暗架式 | 装配厂房 |  | m2 | 771.8 | 2021年
547 | 装配厂房装修工程 | 装饰装修工程 | 洗漱台 | .材料品种、规格、颜色：仿大理石饰面 洗漱台，参16J914-1-XT8 | 装配厂房 |  | m2 | 24.57 | 2021年
548 | 装配厂房装修工程 | 装饰装修工程 | 卫生纸盒 | 材料品种、规格、颜色：16J914-1- XT29-3 | 装配厂房 |  | 个 | 12 | 2021年
549 | 装配厂房装修工程 | 装饰装修工程 | 隔断内卫生纸盒 | 16J914-1-XT29-1 | 装配厂房 |  |  | 72 | 2021年
550 | 装配厂房装修工程 | 装饰装修工程 | 墙面喷刷涂料 | 1.墙面名称：Q1乳胶漆墙面 2.喷刷涂料部位：内墙面 3.腻子种类：2厚耐水腻子成活 4.涂料品种、喷刷遍数：乳胶漆2遍成活 | 装配厂房 |  | m2 | 16450.47 | 2021年
551 | 装配厂房装修工程 | 装饰装修工程 | 墙面喷刷涂料 | 1.墙面名称：Q2无机涂料墙面 2.适用部位：砌块墙内墙面 3.腻子种类：2厚耐水腻了 4.涂料品种、喷刷遍数：无机涂料2遍 | 装配厂房 |  | m2 | 1515.36 | 2021年
552 | 装配厂房装修工程 | 装饰装修工程 | 天棚喷刷涂料 | 1.天棚名称：C4无机涂料顶棚 2.腻子种类：耐水腻子2道 1.涂料品种、喷刷遍数：喷白色无机涂料一底两面 | 装配厂房 |  | m2 | 771.84 | 2021年
553 | 装配厂房装修工程 | 装饰装修工程 | 二层已完成3a硅酸钙板隔墙拆除 |  | 装配厂房 |  | m2 | 180 | 2021年
554 | 装配厂房装修工程 | 装饰装修工程 | 开槽后乳胶漆重新施工 |  | 装配厂房 |  | m2 | 824.07 | 2021年
555 | 装配厂房装修工程 | 装饰装修工程 | 固定式挡烟垂壁 | 1.基层做法：小龙骨垂直吊挂+小龙骨横撑 2.面层做法：侧面及底面单层石膏板 3.垂壁高度：吊顶下700mm 4.其他说明：挡烟垂壁做法详见图集 L.13J7-3 P82-1 | 装配厂房 |  |  | 63.3 | 2021年
556 | 装配厂房装修工程 | 装饰装修工程 | 轻质隔墙 | 名称：8a轻钢龙骨纤维增强硅酸钙板 内保温墙 | 装配厂房 |  |  | 290.31 | 2021年
557 | 装配厂房装修工程 | 装饰装修工程 | 轻钢龙骨纤维增强硅酸钙板隔墙包柱、 包管道 |  | 装配厂房 |  |  | 622.93 | 2021年
558 | 装配厂房装修工程 | 装饰装修工程 | 浴室柜(不含水龙头及下水器) |  | 装配厂房 |  | 套 | 7 | 2021年
559 | 装配厂房装修工程 | 装饰装修工程 | 拆除原楼梯水泥踢脚线后并找平20mm |  | 装配厂房 |  | m | 549.88 | 2021年
560 | 装配厂房装修工程 | 装饰装修工程 | 防火门门框水泥封堵 |  | 装配厂房 |  | 套 | 106 | 2021年
561 | 装配厂房装修工程 | 装饰装修工程 | 一层售饭口新做1.2厚钢化玻璃 |  | 装配厂房 |  | m² | 12.02 | 2021年
562 | 装配厂房装修工程 | 装饰装修工程 | 人造大理石窗台板 |  | 装配厂房 |  | m | 519.56 | 2021年
563 | 装配厂房装修工程 | 装饰装修工程 | 外墙窗户处防火布封堵 |  | 装配厂房 |  | m² | 1522.08 | 2021年
564 | 装配厂房装修工程 | 装饰装修工程 | 外墙窗户处窗台增高至原外窗横梁处 |  | 装配厂房 |  | m | 515.96 | 2021年
565 | 装配厂房装修工程 | 装饰装修工程 | 封堵 | 二、三层1.0拉丝不锈钢变形缝封堵、售饭台、卫生间、洗澡间、洗漱间门洞处增加1.0拉丝不锈钢门框 | 装配厂房 |  | m² | 56.45 | 2021年
566 | 装配厂房装修工程 | 装饰装修工程 | 通风井 | 屋顶增加550长*550宽*550高铝合金成品 通风井 | 装配厂房 |  | 个 | 7 | 2021年
567 | 装配厂房装修工程 | 装饰装修工程 | 压力板 | 售饭口处台面用轻钢龙骨齐柱加宽外封水泥压力板 | 装配厂房 |  | m² | 23.05 | 2021年
568 | 装配厂房装修工程 | 装饰装修工程 | 一层楼梯3处走廊已按图纸完成做的4a隔墙施 |  | 装配厂房 |  | m² | 16.08 | 2021年
569 | 装配厂房装修工程 | 装饰装修工程 | 5mm双层中空防火玻璃隔断 |  | 装配厂房 |  | m² | 353.06 | 2021年 | 2021年
570 | 装配厂房装修工程 | 装饰装修工程 | 201不锈钢盥洗槽 |  | 装配厂房 |  | m² | 65.05 | 2021年 | 2021年
571 | 装配厂房装修工程 | 装饰装修工程 | 手动开窗器 |  | 装配厂房 |  | 套 | 7 | 2021年 | 2021年
572 | 装配厂房装修工程 | 弱电工程 | 机柜、机架 | 标准机柜 | 装配厂房 |  | 台 | 10 | 2021年
573 | 装配厂房装修工程 | 弱电工程 | 配线架 | 规格24□机架式 | 装配厂房 |  | 个 | 22 | 2021年
574 | 装配厂房装修工程 | 弱电工程 | 配线架 | 规格：24口机架式 | 装配厂房 |  | 个 | 2 | 2021年
575 | 装配厂房装修工程 | 弱电工程 | 配线架 | 规格：96口机架式 | 装配厂房 |  | 个 | 1 | 2021年
576 | 装配厂房装修工程 | 弱电工程 | 接线箱 |  | 装配厂房 |  | 个 | 9 | 2021年
577 | 装配厂房装修工程 | 弱电工程 | 信息插座 | 底盒材质、规格：含底盒 、模块及接线盒 | 装配厂房 |  | 个 | 166 | 2021年
578 | 装配厂房装修工程 | 弱电工程 | 出入口目标识别设备 |  | 装配厂房 |  | 台 | 14 | 2021年
579 | 装配厂房装修工程 | 弱电工程 | 入侵探测设备 |  | 装配厂房 |  | 套 | 30 | 2021年
580 | 装配厂房装修工程 | 弱电工程 | 双绞线缆 | 规格：CAT-6-TTP-4P 3.线缆对数：4对敷设方式：穿管敷设 | 装配厂房 |  | m | 2462.3 | 2021年
581 | 装配厂房装修工程 | 弱电工程 | 双绞线缆 | 规格：CAT-6-TTP-4P 线缆对数：4对敷设方式：桥架敷设 | 装配厂房 |  | m | 9606.9 | 2021年
582 | 装配厂房装修工程 | 弱电工程 | 配管 | 材质：JDG15 规格：明配 说明：综合考虑支架制安 | 装配厂房 |  | m | 242.19 | 2021年
583 | 装配厂房装修工程 | 弱电工程 | 配管 | 材质：JDG15 规格：暗配 说明：综合考虑剔槽及挂 网恢复 | 装配厂房 |  | m | 1550.21 | 2021年
584 | 装配厂房装修工程 | 弱电工程 | 电缆保护管 | 规格：DN100 敷设方式：埋地 | 装配厂房 |  | m | 35 | 2021年
585 | 装配厂房装修工程 | 弱电工程 | 电缆保护管 | 规格：DN80 敷设方式：埋地 | 装配厂房 |  | m | 35 | 2021年
586 | 装配厂房装修工程 | 弱电工程 | 光缆 | 敷设方式：穿管敷设 | 装配厂房 |  | m | 243.93 | 2021年
587 | 装配厂房装修工程 | 弱电工程 | 光缆 | 敷设方式：桥架敷设 | 装配厂房 |  | m | 326.52 | 2021年
588 | 装配厂房装修工程 | 弱电工程 | 桥架 |  | 装配厂房 |  | m | 786 | 2021年
589 | 装配厂房装修工程 | 弱电工程 | 接线盒 | 材质：铁质规格：86型安装形式：暗装 | 装配厂房 |  | 个 | 264 | 2021年
590 | 装配厂房装修工程 | 弱电工程 | 网络配线架 | 品牌：TP-LINK2、参数：48口 | 装配厂房 |  | 个 | 9 | 2021年
591 | 装配厂房装修工程 | 弱电工程 | 网络理线架 | 品牌：TP-LINK2、参数：24口 | 装配厂房 |  | 个 | 20 | 2021年
592 | 装配厂房装修工程 | 弱电工程 | 双门门禁控制器 | 品牌：大华 | 装配厂房 |  | 套 | 3 | 2021年
593 | 装配厂房装修工程 | 弱电工程 | 四门门禁控制器 | 品牌：大华 | 装配厂房 |  | 台 | 3 | 2021年
594 | 装配厂房装修工程 | 弱电工程 | 网络跳线 | 六类一米长 | 装配厂房 |  | 条 | 296 | 2021年
595 | 科研厂房装修工程 | 弱电工程 | 机柜、机架 | 机柜、机架 1.名称：标准机柜 2.安装方式：挂墙安装 | 科研厂房 |  | 台 | 2 | 2021年
596 | 科研厂房装修工程 | 弱电工程 | 信息插座 | 信息插座 1.名称：单孔数据插座 2.底盒材质、规格：含底盒、模块及接线盒 | 科研厂房 |  | 个 | 134 | 2021年
597 | 科研厂房装修工程 | 弱电工程 | 信息插座 | 信息插座 1.名称：双孔信息插座 2.底盒材质、规格：含底盒、模块及接线盒 | 科研厂房 |  | 个 | 15 | 2021年
598 | 科研厂房装修工程 | 弱电工程 | 信息插座 | 信息插座 1.名称：双孔信息插座 2.底盒材质、规格：含底盒、模块及接线盒 | 科研厂房 |  | 个 | 15 | 2021年
599 | 科研厂房装修工程 | 弱电工程 | 电视、电话插座 | 电视、电话插座 1.名称：单孔电话插座 2.底盒材质、规格：含底盒、模块及接线盒 | 科研厂房 |  | 个 | 149 | 2021年
600 | 科研厂房装修工程 | 弱电工程 | 入侵探测设备 | 入侵探测设备 1.名称：门磁开关 | 科研厂房 |  | 套 | 4 | 2021年
601 | 科研厂房装修工程 | 弱电工程 | 双绞线缆 | 双绞线缆 1.名称：六类四对非屏蔽双绞线 2.规格：CAT-6-TTP-4P 3.线缆对数：4对 4.敷设方式：穿管敷设 | 科研厂房 |  | m | 2373.95 | 2021年
602 | 科研厂房装修工程 | 弱电工程 | 双绞线缆 | 双绞线缆 1.名称：六类四对非屏蔽双绞线 2.规格：CAT-6-TTP-4P 3.线缆对数：4对 4.敷设方式：桥架敷设 | 科研厂房 |  | m | 6371.64 | 2021年
603 | 科研厂房装修工程 | 弱电工程 | 配管 | 配管 1.名称：紧定式、扣压式钢导管 2.材质：JDG15 3.规格：明配 4.说明：综合考虑支架制安 | 科研厂房 |  | m | 203.56 | 2021年
604 | 科研厂房装修工程 | 弱电工程 | 配管 | 配管 1.名称：紧定式、扣压式钢导管 2.材质：JDG15 3.规格：暗配 4.说明：综合考虑剔槽及挂网恢复 | 科研厂房 |  | m | 2170.39 | 2021年
605 | 科研厂房装修工程 | 弱电工程 | 电缆保护管 | 电缆保护管 1.名称：钢管 2.规格：DN100 3.敷设方式：埋地 | 科研厂房 |  | m | 2 | 2021年
606 | 科研厂房装修工程 | 弱电工程 | 电缆保护管 | 电缆保护管 1.名称：钢管 2.规格：DN80 3.敷设方式：埋地 | 科研厂房 |  | m | 2 | 2021年
607 | 科研厂房装修工程 | 弱电工程 | 光缆 | 光缆 1.名称：8芯单模光缆 2.敷设方式：穿管敷设 | 科研厂房 |  | m | 143.62 | 2021年
608 | 科研厂房装修工程 | 弱电工程 | 光缆 | 光缆 1.名称：12芯单模光缆 2.敷设方式：桥架敷设 | 科研厂房 |  | m | 41.06 | 2021年
609 | 科研厂房装修工程 | 弱电工程 | 桥架 | 桥架 1.名称：弱电桥架(加金属隔板) 2.型号：300*100 3.规格：钢制 4.材质：槽式 5.接地方式：含接地，综合考虑桥架隔板盖 板，支吊架制作安装，防火封堵，桥架翻弯等 | 科研厂房 |  | m | 88.29 | 2021年
610 | 科研厂房装修工程 | 弱电工程 | 桥架 | 桥架 1.名称：弱电桥架(加金属隔板) 2.型号：200*100 3.规格：钢制 4.材质：槽式 5.接地方式：含接地，综合考虑桥架隔板盖 板，支吊架制作安装，防火封堵，桥架翻弯等 | 科研厂房 |  | m | 154.8 | 2021年
611 | 装配厂房空调系统安装工程 | 碳钢通风管道 | 风管 | 2.材质：薄镀锌钢板 3.形状：矩形 4.规格：长边长≤320mm 5.板材厚度：0.5mm 6.管件、法兰等附件及支架设计要求：综 合考虑各类支吊架 7接口形式 ·法兰连接 | 装配厂房 |  | m2 | 649.01 | 2021年
612 | 装配厂房空调系统安装工程 | 碳钢通风管道 | 风管 | 2.材质：薄镀锌钢板 3.形状：矩形 4.规格：长边长≤450mm 5.板材厚度：0.6mm 6.管件、法兰等附件及支架设计要求：综 合考虑各类支吊架 7接口形式 ·法兰连接 | 装配厂房 |  | m2 | 567.66 | 2021年
613 | 装配厂房空调系统安装工程 | 碳钢通风管道 | 风管 | 2.材质：薄镀锌钢板 3.形状：矩形 4.规格：长边长≤630mm 5.板材厚度：0.75mm 6.管件、法兰等附件及支架设计要求：综 合考虑各类支吊架 7接口形式 ·法兰连接 | 装配厂房 |  | m2 | 352.93 | 2021年
614 | 装配厂房空调系统安装工程 | 碳钢通风管道 | 风管 | 2.材质：薄镀锌钢板 3.形状：矩形 4.规格：长边长≤1000mm 5.板材厚度：0.75mm 6.管件、法兰等附件及支架设计要求：综 合考虑各类支吊架 7接口形式 ·法兰连接 | 装配厂房 |  | m2 | 38.08 | 2021年
615 | 装配厂房空调系统安装工程 | 碳钢通风管道 | 风管 | 2.材质：薄镀锌钢板 3.形状：矩形 4.规格：长边长≤2000mm 5.板材厚度：1mm 6.管件、法兰等附件及支架设计要求：综 合考虑各类支吊架 7接口形式 ·注兰连接 | 装配厂房 |  | m2 | 1576.43 | 2021年
616 | 装配厂房空调系统安装工程 | 风管软连接 | 风管软连接 | 材质：三防布 | 装配厂房 |  | m2 | 117.6 | 2021年
617 | 装配厂房空调系统安装工程 | 碳钢通风管道 | 排烟风管 | 2.材质：薄镀锌钢板 3.形状：矩形 4.规格：长边长≤1000mm 5.板材厚度：1mm 6.管件、法兰等附件及支架设计要求：综 合考虑各类支吊架 7接口形式 ·法兰连接 | 装配厂房 |  | m2 | 39.75 | 2021年
618 | 装配厂房空调系统安装工程 | 通风管道绝热 | 橡塑海绵保温板 | 2.绝热厚度：25mm | 装配厂房 |  | m3 | 84.13 | 2021年
619 | 装配厂房空调系统安装工程 | 碳钢阀门 | 70℃防火阀 | 规格：250*200 | 装配厂房 |  | 个 | 3 | 2021年
620 | 装配厂房空调系统安装工程 | 碳钢阀门 | 70℃防火阀 | 规格：300*200 | 装配厂房 |  | 个 | 14 | 2021年
621 | 装配厂房空调系统安装工程 | 碳钢阀门 | 70℃防火阀 | 300*300 | 装配厂房 |  | 个 | 6 | 2021年
622 | 装配厂房空调系统安装工程 | 碳钢阀门 | 70℃防火阀 | 400*320 | 装配厂房 |  | 个 | 10 | 2021年
623 | 装配厂房空调系统安装工程 | 碳钢阀门 | 70℃防火阀 | 500*250 | 装配厂房 |  | 个 | 1 | 2021年
624 | 装配厂房空调系统安装工程 | 碳钢阀门 | 70℃防火阀 | 500*320 | 装配厂房 |  | 个 | 2 | 2021年
625 | 装配厂房空调系统安装工程 | 碳钢阀门 | 70℃防火阀 | 800*200 | 装配厂房 |  | 个 | 1 | 2021年
626 | 装配厂房空调系统安装工程 | 碳钢阀门 | 对开多叶调节阀 | 200*200 | 装配厂房 |  | 个 | 3 | 2021年
627 | 装配厂房空调系统安装工程 | 碳钢阀门 | 对开多叶调节阀 | 320*200 | 装配厂房 |  | 个 | 28 | 2021年
628 | 装配厂房空调系统安装工程 | 碳钢阀门 | 对开多叶调节阀 | 320*250 | 装配厂房 |  | 个 | 11 | 2021年
629 | 装配厂房空调系统安装工程 | 碳钢阀门 | 对开多叶调节阀 | 400*250 | 装配厂房 |  | 个 | 2 | 2021年
630 | 装配厂房空调系统安装工程 | 碳钢阀门 | 对开多叶调节阀 | 630*320 | 装配厂房 |  | 个 | 1 | 2021年
631 | 装配厂房空调系统安装工程 | 铝及铝合金风口、散流器 | 单层百叶风口 | 2.型号：铝合金喷塑 3.规格：300*300 | 装配厂房 |  | 个 | 24 | 2021年
632 | 装配厂房空调系统安装工程 | 铝及铝合金风口、散流器 | 单层百叶风口 | 2.型号：铝合金喷塑 3.规格：350*350 | 装配厂房 |  | 个 | 57 | 2021年
633 | 装配厂房空调系统安装工程 | 铝及铝合金风口、散流器 | 单层百叶风口 | 2.型号：铝合金喷塑 3.规格：600*300 | 装配厂房 |  | 个 | 156 | 2021年
634 | 装配厂房空调系统安装工程 | 铝及铝合金风口、散流器 | 方形散流器 | 2.型号：铝合金喷塑 3.规格：350*350 | 装配厂房 |  | 个 | 156 | 2021年
635 | 装配厂房空调系统安装工程 | 空调水系统 | 镀锌钢管 | 2.介质：空调冷热水 3.材质：镀锌钢管 4.规格、压力等级：DN20 5.连接形式：螺纹连接 | 装配厂房 |  | m | 1076 | 2021年
636 | 装配厂房空调系统安装工程 | 空调水系统 | 镀锌钢管 | 2.介质：空调冷热水 3.材质：镀锌钢管 4.规格、压力等级：DN32 5.连接形式：螺纹连接 | 装配厂房 |  | m | 108 | 2021年
637 | 装配厂房空调系统安装工程 | 空调水系统 | 镀锌钢管 | 2.介质：空调冷热水 3.材质：镀锌钢管 4.规格、压力等级：DN40 5.连接形式：螺纹连接 | 装配厂房 |  | m | 104.39 | 2021年
638 | 装配厂房空调系统安装工程 | 空调水系统 | 镀锌钢管 | 2.介质：空调冷热水 3.材质：镀锌钢管 4.规格、压力等级：DN50 5.连接形式：螺纹连接 | 装配厂房 |  | m | 97 | 2021年
639 | 装配厂房空调系统安装工程 | 空调水系统 | 钢管 | 2.介质：空调冷热水 3.材质：无缝钢管 4.规格、压力等级：DN70 5.连接形式：焊接 | 装配厂房 |  | m | 260.4 | 2021年
640 | 装配厂房空调系统安装工程 | 空调水系统 | 钢管 | 2.介质：空调冷热水 3.材质：无缝钢管 4.规格、压力等级：DN80 5.连接形式：焊接 | 装配厂房 |  | m | 355.69 | 2021年
641 | 装配厂房空调系统安装工程 | 空调水系统 | 钢管 | 2.介质：空调冷热水 3.材质：无缝钢管 4.规格、压力等级：DN100 5.连接形式：焊接 | 装配厂房 |  | m | 16 | 2021年
642 | 装配厂房空调系统安装工程 | 空调水系统 | 钢管 | 2.介质：空调冷热水 3.材质：无缝钢管 4.规格、压力等级：DN125 5.连接形式：焊接 | 装配厂房 |  | m | 168.8 | 2021年
643 | 装配厂房空调系统安装工程 | 空调水系统 | 钢管 | 2.介质：空调冷热水 3.材质：无缝钢管 4.规格、压力等级：DN150 5.连接形式：焊接 | 装配厂房 |  | m | 6 | 2021年
644 | 装配厂房空调系统安装工程 | 空调水系统 | 钢管 | 3.材质：无缝钢管 4.规格、压力等级：DN200 5.连接形式：焊接 | 装配厂房 |  | m | 16.5 | 2021年
645 | 装配厂房空调系统安装工程 | 空调水系统 | 钢管 | 2.介质：空调冷凝水 3.材质、规格：PVC管，DN20 4.连接形式：粘接 | 装配厂房 |  | m | 612.35 | 2021年
646 | 装配厂房空调系统安装工程 | 空调水系统 | 塑料管 | 2.介质：空调冷凝水 3.材质、规格：PVC管，DN40 4.连接形式：粘接 | 装配厂房 |  | m | 358.22 | 2021年
647 | 装配厂房空调系统安装工程 | 空调水系统 | 焊接法兰阀门 | 1.类型：闸阀 2.规格、压力等级：DN80 3.连接形式：焊接 4.备注：含法兰 | 装配厂房 |  | 个 | 12 | 2021年
648 | 装配厂房空调系统安装工程 | 空调水系统 | 焊接法兰阀门 | 1.类型：静态平衡阀 2.规格、压力等级：DN80 3.连接形式：焊接 4.备注：含法兰 | 装配厂房 |  | 个 | 6 | 2021年
649 | 装配厂房空调系统安装工程 | 空调水系统 | 螺纹阀门 | 1.类型：自动排气阀 2.规格、压力等级：DN20 3.连接形式：螺纹连接 | 装配厂房 |  | 个 | 16 | 2021年
650 | 装配厂房空调系统安装工程 | 空调水系统 | 螺纹阀门 | 1.类型：铜球阀 2.规格、压力等级：DN20 | 装配厂房 |  | 个 | 326 | 2021年
651 | 装配厂房空调系统安装工程 | 空调水系统 | 空调水管保温 | 1.绝热材料品种：橡塑海绵保温板 2.绝热厚度：30mm | 装配厂房 |  | m3 | 26.81 | 2021年
652 | 装配厂房空调系统安装工程 | 钢管 | 钢管 | 规格、压力等级： DN80 | 装配厂房 |  | m | 15.16 | 2021年
653 | 装配厂房空调系统安装工程 | 钢管 | 钢管 | 规格、压力等级： DN200 | 装配厂房 |  | m | 130 | 2021年
654 | 装配厂房空调系统安装工程 | 塑料管 | 塑料管 | ：PPR管，DN40 | 装配厂房 |  | 个 | 26 | 2021年
655 | 装配厂房空调系统安装工程 | 塑料管 | 塑料管 | ：PPR管，DN32 | 装配厂房 |  | 个 | 30 | 2021年
656 | 装配厂房空调系统安装工程 | 螺纹阀门 | 泄水阀 | 规格、压力等级：DN50 | 装配厂房 |  | 个 | 20 | 2021年
657 | 装配厂房空调系统安装工程 | 焊接法兰阀门 | 蝶阀 | 规格、压力等级： DN80 | 装配厂房 |  | 个 | 24 | 2021年
658 | 装配厂房空调系统安装工程 | 焊接法兰阀门 | 压差电动调节阀 | 规格、压力等级： DN150 | 装配厂房 |  | 个 | 1 | 2021年
659 | 装配厂房空调系统安装工程 | 焊接法兰阀门 | 蝶阀 | 规格、压力等级： DN200 | 装配厂房 |  | 个 | 11 | 2021年
660 | 装配厂房空调系统安装工程 | 焊接法兰阀门 | 过滤器 | 规格、压力等级： DN200 | 装配厂房 |  | 个 | 3 | 2021年
661 | 装配厂房空调系统安装工程 | 焊接法兰阀门 | 止回阀 | 规格、压力等级： DN200 | 装配厂房 |  | 个 | 3 | 2021年
662 | 装配厂房空调系统安装工程 | 焊接法兰阀门 | 止回阀 | 规格、压力等级： DN250 | 装配厂房 |  | 个 | 2 | 2021年
663 | 装配厂房空调系统安装工程 | 焊接法兰阀门 | 橡胶软连接 | 规格、压力等级： DN200 | 装配厂房 |  | 个 | 6 | 2021年
664 | 装配厂房空调系统安装工程 | 压力仪表 | 压力仪表 |  | 装配厂房 |  | 台 | 34 | 2021年
665 | 装配厂房空调系统安装工程 | 空调系统 | 卧式暗装风机盘管 | .型号：FCUO4 3.规格：风量538m³/h,冷量3.2KW,热量 5.4KW,机外余压30Pa,功率0.105KW 4.安装形式：吊顶暗装 5.减振器、支架形式、材质：带回风箱， 含支吊架、减震器、开关、控制线接线 等 | 装配厂房 |  | 台 | 15 | 2021年
666 | 装配厂房空调系统安装工程 | 空调系统 | 卧式暗装风机盘管 | 2.型号：FCUO6 3.规格：风量790m³/h,冷量4.5KW,热量 7.7KW,机外余压30Pa,功率0.105KW | 装配厂房 |  | 台 | 141 | 2021年
667 | 装配厂房装修工程 | 太阳能系统 | 集热器 | 每组集热器7.8m,50支直径58mm | 装配厂房 |  | 组 | 36 | 2021年
668 | 装配厂房装修工程 | 太阳能系统 | 水箱间循环泵 |  | 装配厂房 |  | 台 | 2 | 2021年
669 | 装配厂房装修工程 | 太阳能系统 | 螺纹阀门 | .类型：球阀 2.材质： 3.规格、压力等级：DN100 4.连接形式：螺纹连接 | 装配厂房 |  | 台 | 3 | 2021年
670 | 装配厂房装修工程 | 太阳能系统 | 镀锌钢管 | 规格：DN40-DN50 | 装配厂房 |  | m | 206.4 | 2021年
671 | 装配厂房装修工程 | 太阳能系统 | 镀锌钢管 | DN65 | 装配厂房 |  | m | 33 | 2021年
672 | 装配厂房装修工程 | 太阳能系统 | 钢结构支架 | GB镀锌角钢 | 装配厂房 |  | 套 | 36 | 2021年
673 | 装配厂房装修工程 | 太阳能系统 | 太阳能集热器基础 | 规格：300*300 | 装配厂房 |  | 个 | 144 | 2021年
674 | 装配厂房装修工程 | 太阳能系统 | 室外明露保温管铝板保护层 | 规格：0.4 | 装配厂房 |  | m² | 319 | 2021年
675 | 装配厂房装修工程 | 太阳能系统 | 防垢器 | 硅磷晶 | 装配厂房 |  | 套 | 1 | 2021年
676 | 装配厂房装修工程 | 太阳能系统 | 控制柜 | 1型 | 装配厂房 |  | 组 | 1 | 2021年
677 | 装配厂房装修工程 | 太阳能系统 | 电伴热带 | 20w/m | 装配厂房 |  | m | 151.2 | 2021年
678 | 科研厂房装修工程 | 通风空调工程 | 微型电机、电加热器 | 微型电机、电加热器 1.名称：微型电机检查接线 2.规格：≤0.75KW | 科研厂房 |  | 台 | 22 | 2021年
679 | 科研厂房装修工程 | 通风空调工程 | 碳钢通风管道 | 碳钢通风管道 1.名称：排风管 2.材质：薄镀锌钢板 3.形状：圆形 . 规 格 ：直径≤320mm 5.板材厚度：0.5mm 6.管件、法兰等附件及支架设计要求：综合考 虑各类支吊架 7培口形式，法兰连培 | 科研厂房 |  | m2 | 74.82 | 2021年
680 | 科研厂房装修工程 | 通风空调工程 | 碳钢通风管道 | 碳钢通风管道 1.名称：排风管 2.材质：薄镀锌钢板 3.形状：圆形 4.规格：直径≤450mm 5.板材厚度：0.5mm 6.管件、法兰等附件及支架设计要求：综合考 虑各类支吊架 7垃口形式，兰流垃 | 科研厂房 |  | m2 | 25.6 | 2021年
681 | 科研厂房装修工程 | 通风空调工程 | 碳钢通风管道 | 碳钢通风管道 1.名称：排风管 2.材质：薄镀锌钢板 3 .形状：矩形 4.规格：长边长≤320mm 5.板材厚度：0.5mm 6.管件、法兰等附件及支架设计要求：综合考 虑各类支吊架 7垃口形式，兰达垃 | 科研厂房 |  | m2 | 75.34 | 2021年
682 | 科研厂房装修工程 | 通风空调工程 | 碳钢通风管道 | 碳钢通风管道 1.名称：排风管 2.材 质 ：薄镀锌钢板 3.形状：矩形 4.规格：长边长≤450mm 5.板材厚度：0.5mm 6.管件、法兰等附件及支架设计要求：综合考 虑各类支吊架 培 口形式法兰流控 | 科研厂房 |  | m2 | 68.97 | 2021年
683 | 科研厂房装修工程 | 通风空调工程 | 碳钢通风管道 | 碳钢通风管道 1.名称：排风管 2.材质：薄镀锌钢板 3.形状：矩形 4.规格：长边长≤630mm 5.板材厚度：0.6mm 6.管件、法兰等附件及支架设计要求：综合考 虑各类支吊架 7接口形式，法兰连培 | 科研厂房 |  | m2 | 80.82 | 2021年
684 | 科研厂房装修工程 | 通风空调工程 | 碳钢通风管道 | 碳钢通风管道 1.名称：排风管 2 . 材质：薄镀锌钢板 3.形状：矩形 4.规格：长边长≤1000mm 5.板材厚度：0.75mm ¦6.管件、法兰等附件及支架设计要求：综合考 虑各类支吊架 7培口形式，法兰连垃 | 科研厂房 |  | m2 | 27.06 | 2021年
685 | 科研厂房装修工程 | 通风空调工程 | 碳钢通风管道 | 碳钢通风管道 1.名称：排风管 2.材质：薄镀锌钢板 3.形状：矩形 4.规格：长边长≤2000mm 5.板材厚度：1mm 6.管件、法兰等附件及支架设计要求：综合考 虑各类支吊架 7培口形式，法兰冻培 | 科研厂房 |  | m2 | 18.15 | 2021年
686 | 科研厂房装修工程 | 通风空调工程 | 风管软连接 | 风管软连接 1.名称：风管软连接 2.规格：三防布 3 . 备注：保证在280℃的条件下连续工作不少 于30min | 科研厂房 |  | m2 | 7.73 | 2021年
687 | 科研厂房装修工程 | 通风空调工程 | 碳钢通风管道 | 碳钢通风管道 1.名称：排烟风管 2.材质：薄镀锌钢板 3.形状：圆形 4.规格：直径≤450mm 5.板材厚度：0.75mm 6.管件、法兰等附件及支架设计要求：综合考 虑各类支吊架 7培口形式，土兰连培 | 科研厂房 |  | m2 | 0.04 | 2021年
688 | 科研厂房装修工程 | 通风空调工程 | 碳钢通风管道 | 碳钢通风管道 1.名称：排烟风管 2.材质：薄镀锌钢板 3.形状：圆形 4.规格：直径≤1000mm 5.板材厚度：1mm 6.管件、法兰等附件及支架设计要求：综合考 虑各类支吊架 7培口形式，法兰连垃 | 科研厂房 |  | m2 | 0.57 | 2021年
689 | 科研厂房装修工程 | 通风空调工程 | 碳钢通风管道 | 碳钢通风管道 1.名称：排烟风管 2.材质：薄镀锌钢板 3.形状：矩形 4.规格：长边长≤450mm 5.板材厚度：0.75mm 6.管件、法兰等附件及支架设计要求：综合考 虑各类支吊架 7培口形式，法兰连垃 | 科研厂房 |  | m2 | 10.73 | 2021年
690 | 科研厂房装修工程 | 通风空调工程 | 碳钢通风管道 | 碳钢通风管道 1.名称：排烟风管 2.材质：薄镀锌钢板 3.形状：矩形 4.规格：长边长≤630mm 5.板材厚度：1mm 6.管件、法兰等附件及支架设计要求：综合考 虑各类支吊架 7培口形式，法兰连培 | 科研厂房 |  | m2 | 147 | 2021年
691 | 科研厂房装修工程 | 通风空调工程 | 碳钢通风管道 | 碳钢通风管道 1.名称：排烟风管 2.材质：薄镀锌钢板 3.形状：矩形 4.规格：长边长≤1000mm 5.板材厚度：1mm 6.管件、法兰等附件及支架设计要求：综合考 虑各类支吊架 7培口形式，法兰连垃 | 科研厂房 |  | m2 | 579.16 | 2021年
692 | 科研厂房装修工程 | 通风空调工程 | 碳钢通风管道 | 碳钢通风管道 1.名称：排烟风管 2.材质：薄镀锌钢板 3.形状：矩形 4.规格：长边长≤1500mm 5.板材厚度：1.2mm 6.管件、法兰等附件及支架设计要求：综合考 虑各类支吊架 7培口形式.土兰迹培 | 科研厂房 |  | m2 | 404.35 | 2021年
693 | 科研厂房装修工程 | 通风空调工程 | 风管软连接 | 风管软连接 1.名称：风管软连接 2¦2.规格：三防布 3.备注：保证在280℃的条件下连续工作不少 于30min | 科研厂房 |  | m2 | 1.24 | 2021年
694 | 科研厂房装修工程 | 通风空调工程 | 碳钢阀门 | 碳钢阀门 1.名称：70℃防火阀 2.规格：320*250 | 科研厂房 |  | 个 | 6 | 2021年
695 | 科研厂房装修工程 | 通风空调工程 | 碳钢阀门 | 碳钢阀门 1.名称：70℃防火阀 2.规格：400*320 | 科研厂房 |  | 个 | 4 | 2021年
696 | 科研厂房装修工程 | 通风空调工程 | 碳钢阀门 | 碳钢阀门 1.名称：对开多叶调节阀 2.规格：400*200 | 科研厂房 |  | 个 | 3 | 2021年
697 | 科研厂房装修工程 | 通风空调工程 | 碳钢阀门 | 碳钢阀门 1.名称：对开多叶调节阀 2.规格：500*320 | 科研厂房 |  | 个 | 9 | 2021年
698 | 科研厂房装修工程 | 通风空调工程 | 碳钢阀门 | 碳钢阀门 1.名称：电动开关型风阀 2.规格：400*400 3.备注：含电动执行机构检查接线 | 科研厂房 |  | 个 | 9 | 2021年
699 | 科研厂房装修工程 | 通风空调工程 | 碳钢阀门 | 碳钢阀门 1.名称：风管蝶阀 2.规格：成 | 科研厂房 |  | 个 | 8 | 2021年
700 | 科研厂房装修工程 | 通风空调工程 | 碳钢阀门 | 碳钢阀门 1.名称：风管蝶阀 2.规格：DN250 | 科研厂房 |  | 个 | 15 | 2021年
701 | 科研厂房装修工程 | 通风空调工程 | 碳钢阀门 | 碳钢阀门 1.名称：插板阀 2.规格：DN250 | 科研厂房 |  | 个 | 1 | 2021年
702 | 科研厂房装修工程 | 通风空调工程 | 碳钢阀门 | 碳钢阀门 1.名称：插板阀 2.规格：DN350 | 科研厂房 |  | 个 | 2 | 2021年
703 | 科研厂房装修工程 | 通风空调工程 | 碳钢风口、散流器、百叶窗 | 碳钢风口、散流器、百叶窗 1.名称：单层百叶排风口 2.规格：250*250 | 科研厂房 |  | 个 | 3 | 2021年
704 | 科研厂房装修工程 | 通风空调工程 | 铝及铝合金风口、散流器 | 铝及铝合金风口、散流器 1.名称：单层百叶排风口 2.材质：铝合金喷塑 3.规格：350*350 | 科研厂房 |  | 个 | 3 | 2021年
705 | 科研厂房装修工程 | 通风空调工程 | 铝及铝合金风口、散流器 | 铝及铝合金风口、散流器 1.名称：回风口 2.材质：铝合金喷塑 3.规格：800*300 | 科研厂房 |  | 个 | 2 | 2021年
706 | 科研厂房装修工程 | 通风空调工程 | 铝及铝合金风口、散流器 | 铝及铝合金风口、散流器 1.名称：回风口 2.材质：铝合金喷塑 3.规格：1000*300 | 科研厂房 |  | 个 | 3 | 2021年
707 | 科研厂房装修工程 | 通风空调工程 | 消声器 | 消声器 1.名称：消声器 2.规格：320*250*1000 | 科研厂房 |  | 个 | 1 | 2021年
708 | 科研厂房装修工程 | 通风空调工程 | 消声器 | 消声器 1.名称：消声器 2.规格：350*350*1000 | 科研厂房 |  | 个 | 2 | 2021年
709 | 科研厂房装修工程 | 通风空调工程 | 消声器 | 消声器 1.名称：消声器 2.规格：500*320*1000 | 科研厂房 |  | 个 | 4 | 2021年
710 | 科研厂房装修工程 | 通风空调工程 | 通风工程检测、调试 | 通风工程检测、调试 1.名称：通风工程检测、调试 2.要求详见设计图纸 | 科研厂房 |  | 系统 | 1 | 2021年
711 | 科研厂房装修工程 | 通风空调工程 | 风机盘管 | 风机盘管 1.名称：卧式暗装风机盘管 2.型号：FCU03 3.规格：风量406虫/h,冷量2.5KW,热量 4.3KW,机外余压30Pa,功率0.57KW 4.安装形式：吊顶暗装 5.减振器、支架形式、材 质 ：带回风箱，含支 品加 减雪咫制作安壮 | 科研厂房 |  | 台 | 2 | 2021年
712 | 科研厂房装修工程 | 通风空调工程 | 风机盘管 | 风机盘管 1.名称：卧式暗装风机盘管 2.型号：FCUO4 3.规格：风量518虫/h,冷量3.2KW,热量 5.4KW,机外余压30Pa,功率0.72KW 4.安装形式：吊顶暗装 5.减振器、支架形式、材质：带回风箱，含支 品加 减雪器制作安盐 | 科研厂房 |  | 台 | 2 | 2021年
713 | 科研厂房装修工程 | 通风空调工程 | 风机盘管 | 风机盘管 1.名称：卧式暗装风机盘管 2.型号：FCU05 3.规格：风量681φ/h,冷量4.1KW,热量 6.7KW,机外余压30Pa,功率0.105KW 4.安装形式：吊顶暗装 5.减振器、支架形式、材质：带回风箱，含支 品加 减雪哭 开关 控制线培线等 | 科研厂房 |  | 台 | 17 | 2021年
714 | 科研厂房装修工程 | 通风空调工程 | 风机盘管 | 风机盘管 1.名称：卧式暗装风机盘管 2.型号：FCUO6 3 . 规格：风量770虫/h,冷量4.5KW,热量 7.7KW,机外余压30Pa,功率0.105KW 4.安装形式：吊顶暗装 5.减振器、支架形式、材质：带回风箱，含支 吊加 减雪哭 开关 控制线培线等 | 科研厂房 |  | 台 | 43 | 2021年
715 | 科研厂房装修工程 | 通风空调工程 | 风机盘管 | 风机盘管 1.名称：卧式暗装风机盘管 2.型号：FCUO7 3.规格：风量913虫/h,冷量5.4KW,热量 9.3KW,机外余压30Pa,功率0.105KW 4.安装形式：吊顶暗装 5.减振器、支架形式、材质：带回风箱，含支 品加 减雪哭制作安壮 | 科研厂房 |  | 台 | 8 | 2021年
716 | 科研厂房装修工程 | 通风空调工程 | 风机盘管 | 风机盘管 1.名称：卧式暗装风机盘管 2.型号：FCU10 3.规格：风量1300/h,冷量7KW,热量12KW, 机外余压30Pa,功率0.175KW 4.安装形式：吊顶暗装 5.减振器、支架形式、材质：带回风箱，含支 足加 减雪盟 开关 按制线接线笙 | 科研厂房 |  | 台 | 6 | 2021年
717 | 科研厂房装修工程 | 通风空调工程 | 微型电机、电加热器 | 微型电机、电加热器 1.名称：微型电机检查接线 2.规格：≤0.75KW | 科研厂房 |  | 台 | 80 | 2021年
718 | 科研厂房装修工程 | 通风空调工程 | 低压交流异步电动机 | 低压交流异步电动机 1.名称：电机检查接线 2.容量(kW):≤13kW | 科研厂房 |  | 台 | 1 | 2021年
719 | 科研厂房装修工程 | 通风空调工程 | 碳钢通风管道 | 碳钢通风管道 1.名称：风管 2.材质：薄镀锌钢板 3.形状：矩形 4.规格：长边长≤320mm 5.板材厚度：0.5mm 6.管件、法兰等附件及支架设计要求：综合考 虑各类支吊架 7.培口形式，法兰流垃 | 科研厂房 |  | m2 | 467.97 | 2021年
720 | 科研厂房装修工程 | 通风空调工程 | 碳钢通风管道 | 碳钢通风管道 1.名称：风管 2.材质：薄镀锌钢板 3.形状：矩形 4.规格：长边长≤450mm 5.板材厚度：0.6mm 6.管件、法兰等附件及支架设计要求：综合考 虑各类支吊架 7培口形式，法兰连垃 | 科研厂房 |  | m2 | 323.94 | 2021年
721 | 科研厂房装修工程 | 通风空调工程 | 碳钢通风管道 | 碳钢通风管道 1.名称：风管 2.材质：薄镀锌钢板 3.形状：矩形 4.规格：长边长≤630mm 5.板材厚度：0.75mm 6.管件、法兰等附件及支架设计要求：综合考 虑各类支吊架 7培口形式，汁兰流垃 | 科研厂房 |  | m2 | 514.8 | 2021年
722 | 科研厂房装修工程 | 通风空调工程 | 碳钢通风管道 | 碳钢通风管道 1.名称：风管 2.材质：薄镀锌钢板 3.形状：矩形 4.规格：长边长≤1000mm 5.板材厚度：0.75mm 6.管件、法兰等附件及支架设计要求：综合考 虑各类支吊架 7培口形式，法兰达培 | 科研厂房 |  | m2 | 1167 | 2021年
723 | 科研厂房装修工程 | 通风空调工程 | 碳钢通风管道 | 碳钢通风管道 1.名称：风管 2.材质：薄镀锌钢板 3.形状：矩形 4.规格：长边长≤2000mm 5.板材厚度：1mm 6.管件、法兰等附件及支架设计要求：综合考 虑各类支吊架 7培口形式，法兰流垃 | 科研厂房 |  | m2 | 1965.26 | 2021年
724 | 科研厂房装修工程 | 通风空调工程 | 碳钢通风管道 | 碳钢通风管道 1.名称：风管 2.材质：薄镀锌钢板 3.形状：矩形 4.规格：长边长≤4000mm 5.板材厚度：1.2mm 6.管件、法兰等附件及支架设计要求：综合考 虑各类支吊架 培形式，法兰连培 | 科研厂房 |  | m2 | 895.7 | 2021年
725 | 科研厂房装修工程 | 通风空调工程 | 风管软连接 | 风管软连接 1.名称：风管软连接 2.规格：三防布 3.备注：保证在280℃的条件下连续工作不少 于30min | 科研厂房 |  | m2 | 40.5 | 2021年
726 | 科研厂房装修工程 | 通风空调工程 | 通风管道绝热 | 通风管道绝热 .绝热材料品种：橡塑海绵保温板 2.绝热厚度：25mm | 科研厂房 |  | m3 | 134.98 | 2021年
727 | 科研厂房装修工程 | 通风空调工程 | 碳钢阀门 | 碳钢阀门 1.名称：70℃防火阀 2.规格：320*200 | 科研厂房 |  | 个 | 5 | 2021年
728 | 科研厂房装修工程 | 通风空调工程 | 碳钢阀门 | 碳钢阀门 11.名称：70℃防火阀 2.规格：320*250 | 科研厂房 |  | 个 | 2 | 2021年
729 | 科研厂房装修工程 | 通风空调工程 | 碳钢阀门 | 碳钢阀门 2¦1.名称：70℃防火阀 2.规格：800*400 | 科研厂房 |  | 个 | 1 | 2021年
730 | 科研厂房装修工程 | 通风空调工程 | 碳钢阀门 | 碳钢阀门 1.名称：70℃防火阀 2 .规格：1600*800 | 科研厂房 |  | 个 | 1 | 2021年
731 | 科研厂房装修工程 | 通风空调工程 | 碳钢阀门 | 碳钢阀门 1.名称：70℃防火阀 2.规格：2400*630 | 科研厂房 |  | 个 | 1 | 2021年
732 | 科研厂房装修工程 | 通风空调工程 | 碳钢阀门 | 碳钢阀门 1.名称：70℃防火阀 2.规格：2400*800 | 科研厂房 |  | 个 | 1 | 2021年
733 | 科研厂房装修工程 | 通风空调工程 | 碳钢阀门 | 碳钢阀门 1.名称：70℃防火阀 2.规格：2400*1000 | 科研厂房 |  | 个 | 1 | 2021年
734 | 科研厂房装修工程 | 通风空调工程 | 碳钢阀门 | 碳钢阀门 1.名称：对开多叶调节阀 2.规格：200*160 | 科研厂房 |  | 个 | 8 | 2021年
735 | 科研厂房装修工程 | 通风空调工程 | 碳钢阀门 | 碳钢阀门 1.名称：对开多叶调节阀 2 .规格：200*200 | 科研厂房 |  | 个 | 3 | 2021年
736 | 科研厂房装修工程 | 通风空调工程 | 碳钢阀门 | 碳钢阀门 1.名称：对开多叶调节阀 2.规格：250*200 | 科研厂房 |  | 个 | 1 | 2021年
737 | 科研厂房装修工程 | 通风空调工程 | 碳钢阀门 | 碳钢阀门 1.名称：对开多叶调节阀 2.规格：400*250 | 科研厂房 |  | 个 | 12 | 2021年
738 | 科研厂房装修工程 | 通风空调工程 | 碳钢阀门 | 碳钢阀门 1.名称：对开多叶调节阀 2.规格：500*250 | 科研厂房 |  | 个 | 4 | 2021年
739 | 科研厂房装修工程 | 通风空调工程 | 碳钢阀门 | 碳钢阀门 1.名称：对开多叶调节阀 2.规格：500*320 | 科研厂房 |  | 个 | 3 | 2021年
740 | 科研厂房装修工程 | 通风空调工程 | 碳钢阀门 | 碳钢阀门 1.名称：对开多叶调节阀 2.规格：630*250 | 科研厂房 |  | 个 | 1 | 2021年
741 | 科研厂房装修工程 | 通风空调工程 | 碳钢阀门 | 碳钢阀门 1.名称：对开多叶调节阀 2.规格：630*320 | 科研厂房 |  | 个 | 4 | 2021年
742 | 科研厂房装修工程 | 通风空调工程 | 碳钢阀门 | 碳钢阀门 1.名称：对开多叶调节阀 2.规格：800*320 | 科研厂房 |  | 个 | 11 | 2021年
743 | 科研厂房装修工程 | 通风空调工程 | 碳钢阀门 | 碳钢阀门 1.名称：对开多叶调节阀 2.规格：800*500 | 科研厂房 |  | 个 | 3 | 2021年
744 | 科研厂房装修工程 | 通风空调工程 | 碳钢阀门 | 碳钢阀门 1.名称：对开多叶调节阀 2.规格：1000*320 | 科研厂房 |  | 个 | 2 | 2021年
745 | 科研厂房装修工程 | 通风空调工程 | 碳钢阀门 | 碳钢阀门 1.名称：对开多叶调节阀 2.规格：1000*400 | 科研厂房 |  | 个 | 7 | 2021年
746 | 科研厂房装修工程 | 通风空调工程 | 碳钢阀门 | 碳钢阀门 1.名称：对开多叶调节阀 2.规格：1000*500 | 科研厂房 |  | 个 | 8 | 2021年
747 | 科研厂房装修工程 | 通风空调工程 | 碳钢阀门 | 碳钢阀门 30¦1.名称：对开多叶调节阀 2.规格：1250*500 | 科研厂房 |  | 个 | 2 | 2021年
748 | 科研厂房装修工程 | 通风空调工程 | 碳钢阀门 | 碳钢阀门 1.名称：对开多叶调节阀 2.规格：1400*500 | 科研厂房 |  | 个 | 3 | 2021年
749 | 科研厂房装修工程 | 通风空调工程 | 碳钢阀门 | 碳钢阀门 1.名称：对开多叶调节阀 2.规格：1600*630 | 科研厂房 |  | 个 | 1 | 2021年
750 | 科研厂房装修工程 | 通风空调工程 | 碳钢阀门 | 碳钢阀门 1.名称：对开多叶调节阀 2.规格：1800*630 | 科研厂房 |  | 个 | 1 | 2021年
751 | 科研厂房装修工程 | 通风空调工程 | 碳钢阀门 | 碳钢阀门 1.名称：对开多叶调节阀 2.规格：2000*500 | 科研厂房 |  | 个 | 2 | 2021年
752 | 科研厂房装修工程 | 通风空调工程 | 碳钢阀门 | 碳钢阀门 1.名称：对开多叶调节阀 2.规格：2000*800 | 科研厂房 |  | 个 | 1 | 2021年
753 | 科研厂房装修工程 | 通风空调工程 | 碳钢阀门 | 碳钢阀门 1.名称：手动调节阀 2.规格：800*400 | 科研厂房 |  | 个 | 1 | 2021年
754 | 科研厂房装修工程 | 通风空调工程 | 碳钢阀门 | 碳钢阀门 1.名称：手动调节阀 2.规格：1000*320 | 科研厂房 |  | 个 | 1 | 2021年
755 | 科研厂房装修工程 | 通风空调工程 | 碳钢阀门 | 碳钢阀门 1.名称：余压阀 2.规格：600*300 | 科研厂房 |  | 个 | 3 | 2021年
756 | 科研厂房装修工程 | 通风空调工程 | 铝及铝合金风口、散流器 | 铝及铝合金风口、散流器 1.名称：GK01高效过滤器送风口 2.材质：铝合金喷塑 3.规格：通风量1000虫/h | 科研厂房 |  | 个 | 46 | 2021年
757 | 科研厂房装修工程 | 通风空调工程 | 铝及铝合金风口、散流器 | 铝及铝合金风口、散流器 1.名称：GK01高效过滤器送风口 2.材质：铝合金喷塑 3.规格：通风量1500虫/h | 科研厂房 |  | 个 | 56 | 2021年
758 | 科研厂房装修工程 | 通风空调工程 | 铝及铝合金风口、散流器 | 铝及铝合金风口、散流器 1.名称：防雨百叶风口 2.材质：铝合金喷塑 3.规格：1000*1000 | 科研厂房 |  | 个 | 1 | 2021年
759 | 科研厂房装修工程 | 通风空调工程 | 铝及铝合金风口、散流器 | 铝及铝合金风口、散流器 1.名称：回风口 2.材质：铝合金喷塑 3.规格：300*300 | 科研厂房 |  | 个 | 1 | 2021年
760 | 科研厂房装修工程 | 通风空调工程 | 铝及铝合金风口、散流器 | 铝及铝合金风口、散流器 1.名称：回风口 2.材质：铝合金喷塑 3.规格：500*300 | 科研厂房 |  | 个 | 1 | 2021年
761 | 科研厂房装修工程 | 通风空调工程 | 铝及铝合金风口、散流器 | 铝及铝合金风口、散流器 1.名称：回风口 2.材质：铝合金喷塑 3.规格：800*300 | 科研厂房 |  | 个 | 2 | 2021年
762 | 科研厂房装修工程 | 通风空调工程 | 铝及铝合金风口、散流器 | 铝及铝合金风口、散流器 1.名称：回风口 2.材质：铝合金喷塑 3.规格：1000*300 | 科研厂房 |  | 个 | 25 | 2021年
763 | 科研厂房装修工程 | 通风空调工程 | 铝及铝合金风口、散流器 | 铝及铝合金风口、散流器 1.名称：回风口 2.材质：铝合金喷塑 3.规格：1000*400 | 科研厂房 |  | 个 | 15 | 2021年
764 | 科研厂房装修工程 | 通风空调工程 | 铝及铝合金风口、散流器 | 铝及铝合金风口、散流器 1.名称：回风口 2.材质：铝合金喷塑 3.规格：1200*300 | 科研厂房 |  | 个 | 24 | 2021年
765 | 科研厂房装修工程 | 通风空调工程 | 铝及铝合金风口、散流器 | 铝及铝合金风口、散流器 1.名称：回风口 2.材质：铝合金喷塑 3.规格：1000*300 | 科研厂房 |  | 个 | 25 | 2021年
766 | 科研厂房装修工程 | 通风空调工程 | 铝及铝合金风口、散流器 | 铝及铝合金风口、散流器 1.名称：方形散流器 2.材质：铝合金喷塑 3.规格：200*200 | 科研厂房 |  | 个 | 44 | 2021年
767 | 科研厂房装修工程 | 通风空调工程 | 铝及铝合金风口、散流器 | 铝及铝合金风口、散流器 1.名称：方形散流器 2.材质：铝合金喷塑 3.规格：250*250 | 科研厂房 |  | 个 | 3 | 2021年
768 | 科研厂房装修工程 | 通风空调工程 | 碳钢风口、散流器、百叶窗 | 碳钢风口、散流器、百叶窗 1.名称：方形散流器 2.规格：300*300 | 科研厂房 |  | 个 | 8 | 2021年
769 | 科研厂房装修工程 | 通风空调工程 | 静压箱 | 静压箱 1.名称：消声静压箱 2.规格：1600*1200*1000 | 科研厂房 |  | 个 | 1 | 2021年
770 | 科研厂房装修工程 | 通风空调工程 | 静压箱 | 静压箱 2¦1.名称：消声静压箱 2.规格：2800*2200*800 | 科研厂房 |  | 个 | 1 | 2021年
771 | 科研厂房装修工程 | 通风空调工程 | 静压箱 | 静压箱 1.名称：消声静压箱 2.规格：3000*2500*1200 | 科研厂房 |  | 个 | 1 | 2021年
772 | 科研厂房装修工程 | 通风空调工程 | 镀锌钢管 | 镀锌钢管 1.安装部位：室内 2.介质：空调冷热水 3.材质：镀锌钢管 4.规格、压力等级：DN20 5.连接形式：螺纹连接 | 科研厂房 |  | m | 5.2 | 2021年
773 | 科研厂房装修工程 | 通风空调工程 | 镀锌钢管 | 镀锌钢管 1.安装部位：室内 2.介质：空调冷热水 3.材质：镀锌钢管 4 .规格、压力等级：DN25 5.连接形式：螺纹连接 | 科研厂房 |  | m | 635.6 | 2021年
774 | 科研厂房装修工程 | 通风空调工程 | 镀锌钢管 | 镀锌钢管 1.安装部位：室内 2.介质：空调冷热水 3.材质：镀锌钢管 4.规格、压力等级：DN32 5.连接形式：螺纹连接 | 科研厂房 |  | m | 142.5 | 2021年
775 | 科研厂房装修工程 | 通风空调工程 | 镀锌钢管 | 镀锌钢管 1.安装部位：室内 2.介质：空调冷热水 3.材质：镀锌钢管 4.规格、压力等级：DN40 5.连接形式：螺纹连接 | 科研厂房 |  | m | 185.6 | 2021年
776 | 科研厂房装修工程 | 通风空调工程 | 镀锌钢管 | 镀锌钢管 1.安装部位：室内 2.介质：空调冷热水 3.材质：镀锌钢管 4.规格、压力等级：DN50 5.连接形式 ·螺纹连接 | 科研厂房 |  | m | 172.4 | 2021年
777 | 科研厂房装修工程 | 通风空调工程 | 钢管 | 钢管 .安装部位：室内 2.介质：空调冷热水 3.材质：无缝钢管 4.规格、压力等级：DN70 5.连接形式：焊接 | 科研厂房 |  | m | 221.8 | 2021年
778 | 科研厂房装修工程 | 通风空调工程 | 钢管 | 钢管 1.安装部位：室内 2.介质：空调冷热水 3.材质：无缝钢管 4.规格、压力等级；DN80 5.连接形式：焊接 | 科研厂房 |  | m | 56.2 | 2021年
779 | 科研厂房装修工程 | 通风空调工程 | 钢管 | 钢管 .安装部位：室内 2.介质：空调冷热水 3.材质：无缝钢管 4.规格、压力等级：DN100 5.连接形式：焊接 | 科研厂房 |  | m | 14.5 | 2021年
780 | 科研厂房装修工程 | 通风空调工程 | 钢管 | 钢管 1.安装部位：室内 2.介质：空调冷热水 3.材质：无缝钢管 4.规格、压力等级：DN125 5.连接形式：焊接 | 科研厂房 |  | m | 6 | 2021年
781 | 科研厂房装修工程 | 通风空调工程 | 钢管 | 钢管 1.安装部位：室内 2.介质：空调冷热水 3.材质：无缝钢管 4.规格、压力等级：DN150 5.连接形式：焊接 | 科研厂房 |  | m | 6 | 2021年
782 | 科研厂房装修工程 | 通风空调工程 | 钢管 | 钢管 1.安装部位：室内 2.介质：空调冷热水 3.材质：无缝钢管 4.规格、压力等级：DN200 5.连接形式：焊接 | 科研厂房 |  | m | 6.5 | 2021年
783 | 科研厂房装修工程 | 通风空调工程 | 钢管 | 钢管 1.安装部位：室内 2.介质：空调冷热水 3.材质：无缝钢管 4.规格、压力等级：DN250 5.连接形式：焊接 | 科研厂房 |  | m | 81.44 | 2021年
784 | 科研厂房装修工程 | 通风空调工程 | 塑料管 | 塑料管 .安装部位：室内 2.介质：空调冷凝水 3.材质、规格：PVC管，DN20 4.连接形式：粘接 | 科研厂房 |  | m | 186.9 | 2021年
785 | 科研厂房装修工程 | 通风空调工程 | 塑料管 | 塑料管 1.安装部位：室内 2.介质：空调冷凝水 3.材质、规格：PVC管 ，DN25 4.连接形式：粘接 | 科研厂房 |  | m | 112.3 | 2021年
786 | 科研厂房装修工程 | 通风空调工程 | 塑料管 | 塑料管 .安装部位：室内 3 2.介质：空调冷凝水 3.材质、规格：PVC管，DN32 4.连接形式：粘接 | 科研厂房 |  | m | 121.5 | 2021年
787 | 科研厂房装修工程 | 通风空调工程 | 塑料管 | 塑料管 1.安装部位：室内 2.介质：空调冷凝水 3.材质、规格：PVC管，DN40 4.连接形式：粘接 | 科研厂房 |  | m | 64.5 | 2021年
788 | 科研厂房装修工程 | 通风空调工程 | 螺纹阀门 | 螺纹阀门 1.类型：蝶阀 2.规格、压力等级：DN50 3.连接形式：螺纹连接 | 科研厂房 |  | 个 | 4 | 2021年
789 | 科研厂房装修工程 | 通风空调工程 | 焊接法兰阀门 | 焊接法兰阀门 1.类型：蝶阀 2.规格、压力等级：DN70 3.连接形式：焊接 4.备注：含法兰 | 科研厂房 |  | 个 | 5 | 2021年
790 | 科研厂房装修工程 | 通风空调工程 | 焊接法兰阀门 | 焊接法兰阀门 1.类型：蝶阀 2.规格、压力等级：DN100 3.连接形式：焊接 4.备注：含法兰 | 科研厂房 |  | 个 | 4 | 2021年
791 | 科研厂房装修工程 | 通风空调工程 | 焊接法兰阀门 | 焊接法兰阀门 1.类型：蝶阀 2.规格、压力等级：DN250 3.连接形式：焊接 4.备注：含法兰 | 科研厂房 |  | 个 | 2 | 2021年
792 | 科研厂房装修工程 | 通风空调工程 | 焊接法兰阀门 | 焊接法兰阀门 1.类型：静态平衡阀 2.规格、压力等级：DN70 3.连接形式：焊接 4.备注：含法兰 | 科研厂房 |  | 个 | 3 | 2021年
793 | 科研厂房装修工程 | 通风空调工程 | 螺纹阀门 | 螺纹阀门 1.类型：自动排气阀 2.规格、压力等级：DN20 3.连接形式：螺纹连接 | 科研厂房 |  | 个 | 7 | 2021年
794 | 科研厂房装修工程 | 通风空调工程 | 螺纹阀门 | 螺纹阀门 1.类型：自动排气阀 2.规格、压力等级：DN25 3.连接形式：螺纹连接 | 科研厂房 |  | 个 | 8 | 2021年
795 | 科研厂房装修工程 | 通风空调工程 | 螺纹阀门 | 螺纹阀门 1.类型：铜球阀 2.规格、压力等级：DN20 | 科研厂房 |  | 个 | 7 | 2021年
796 | 科研厂房装修工程 | 通风空调工程 | 螺纹阀门 | 螺纹阀门 1.类型：铜球阀 2.规格、压力等级：DN25 | 科研厂房 |  | 个 | 8 | 2021年
797 | 科研厂房装修工程 | 通风空调工程 | 空调器 | 空调器 1.名称：组合式空气处理机组 2.型号：JK-01-01 3.规格：送风量66300m³/h,新风量 10500m³/h,制冷量350KW,制热量290KW,功 率35KW 4.安装形式：卧式 5.质量：4000KG 6.隔振垫(器)、支架形式、材质：自带控制箱 、减震装置；风机变频，配变频器，含支架制 7.备注：具体参数详见设计，含自动控制系统 | 科研厂房 |  | 组 | 1 | 2021年
798 | 科研厂房装修工程 | 通风空调工程 | 空调器 | 空调器 1.名称：组合式空气处理机组 2.型号：JK-01-02 3.规格：送风量32400m³/h,新风量5800m³/h, 制冷量195KW,制热量150KW,功率18.5KW 4.安装形式：卧式 5.质量：2400KG 6.隔振垫(器)、支架形式、材质：自带控制箱 、减震装置；风机变频，配变频器，含支架制 7.备注：具体参数详见设计，含自动控制系统 及安装 | 科研厂房 |  | 组 | 1 | 2021年
799 | 科研厂房装修工程 | 通风空调工程 | 空调器 | 空调器 1.名称：组合式空气处理机组 2.型号：JK-02-01 3.规格：送风量48000m³/h,新风量 14500m³/h,制冷量365KW,制热量280KW,功 率17KW 4.安装形式：卧式 5.质量：3100KG 6.隔振垫(器)、支架形式、材质：自带控制箱 、减震装置；风机变频，配变频器，含支架制 7.备注：具体参数详见设计，含自动控制系统 | 科研厂房 |  | 组 | 1 | 2021年
800 | 科研厂房装修工程 | 通风空调工程 | 空气加热器(冷却器) | 空气加热器(冷却器) 1.名称：高压微雾加湿集中处理设备 | 科研厂房 |  | 台 | 1 | 2021年
801 | 科研厂房装修工程 | 通风空调工程 | 低压交流异步电动机 | 低压交流异步电动机 1.名称：电机检查接线 2.容量(kW):≤30kW | 科研厂房 |  | 台 | 2 | 2021年
802 | 科研厂房装修工程 | 通风空调工程 | 低压交流异步电动机 | 低压交流异步电动机 1.名称：电机检查接线 2.容量(kW):≤100kW | 科研厂房 |  | 台 | 1 | 2021年
803 | 科研厂房装修工程 | 通风空调工程 | 碳钢通风管道 | 碳钢通风管道 1.名称：风管 2.材质：薄镀锌钢板 3.形状：矩形 4.规格：长边长≤630mm 5.板材厚度：0.6mm 6.管件、法兰等附件及支架设计要求：综合考 虑各类支吊架 7培口形式，法兰连垃 | 科研厂房 |  | m2 | 1.46 | 2021年
804 | 科研厂房装修工程 | 通风空调工程 | 碳钢通风管道 | 碳钢通风管道 1.名称：风管 2.材质：薄镀锌钢板 3.形状：矩形 4.规格：长边长≤1000mm 5.板材厚度：0.75mm 6.管件、法兰等附件及支架设计要求：综合考 虑各类支吊架 7垃口形式，注兰流垃 | 科研厂房 |  | m2 | 0.38 | 2021年
805 | 科研厂房装修工程 | 通风空调工程 | 碳钢通风管道 | 碳钢通风管道 1.名称：风管 2.材质：薄镀锌钢板 3 .形状：矩形 4.规格：长边长≤2000mm 5.板材厚度：1mm 6.管件、法兰等附件及支架设计要求：综合考 虑各类支吊架 7培口形式，法兰流垃 | 科研厂房 |  | m2 | 295.63 | 2021年
806 | 科研厂房装修工程 | 通风空调工程 | 碳钢通风管道 | 碳钢通风管道 1.名称：风管 2.材质：薄镀锌钢板 3.形状：矩形 4 . 规格：长边长≤4000mm 5.板材厚度：1.2mm 6.管件、法兰等附件及支架设计要求：综合考 虑各类支吊架 7培口形式，注兰连垃 | 科研厂房 |  | m2 | 63.36 | 2021年
807 | 科研厂房装修工程 | 通风空调工程 | 风管软连接 | 风管软连接 1.名称：风管软连接 2.材质：三防布 | 科研厂房 |  | m2 | 9 | 2021年
808 | 科研厂房装修工程 | 通风空调工程 | 通风管道绝热 | 通风管道绝热 1.绝热材料品种：橡塑海绵保温板 2.绝热厚度：25mm | 科研厂房 |  | m3 | 9.6 | 2021年
809 | 科研厂房装修工程 | 通风空调工程 | 碳钢阀门 | 碳钢阀门 1.名称：70℃防火阀 2.规格：1600*800 | 科研厂房 |  | 个 | 1 | 2021年
810 | 科研厂房装修工程 | 通风空调工程 | 碳钢阀门 | 碳钢阀门 1.名称：70℃防火阀 2.规格：2200*800 | 科研厂房 |  | 个 | 1 | 2021年
811 | 科研厂房装修工程 | 通风空调工程 | 碳钢阀门 | 碳钢阀门 1.名称：70℃防火阀 2.规格：2000*1400 | 科研厂房 |  | 个 | 1 | 2021年
812 | 科研厂房装修工程 | 通风空调工程 | 碳钢阀门 | 碳钢阀门 1.名称：对开多叶调节阀 2.规格：1000*1000 | 科研厂房 |  | 个 | 2 | 2021年
813 | 科研厂房装修工程 | 通风空调工程 | 碳钢阀门 | 碳钢阀门 1.名称：对开多叶调节阀 2.规格：1600*630 | 科研厂房 |  | 个 | 2 | 2021年
814 | 科研厂房装修工程 | 通风空调工程 | 碳钢阀门 | 碳钢阀门 1.名称：刈丌多叶调节阀 2.规格：1800*1400 | 科研厂房 |  | 个 | 2 | 2021年
815 | 科研厂房装修工程 | 通风空调工程 | 碳钢阀门 | 碳钢阀门 1.名称：电动开关型风阀 2.规格：500*500 3.备注：含电动执行机构检查接线 | 科研厂房 |  | 个 | 3 | 2021年
816 | 科研厂房装修工程 | 通风空调工程 | 碳钢阀门 | 碳钢阀门 1.名称：电动开关型风阀 2.规格：1000*1000 3.备注：含电动执行机构检查接线 | 科研厂房 |  | 个 | 1 | 2021年
817 | 科研厂房装修工程 | 通风空调工程 | 铝及铝合金风口、散流器 | 铝及铝合金风口、散流器 1.名称：防雨百叶风口 2.材质：铝合金喷塑 3.规格：1200*800 | 科研厂房 |  | 个 | 1 | 2021年
818 | 科研厂房装修工程 | 通风空调工程 | 铝及铝合金风口、散流器 | 铝及铝合金风口、散流器 1.名称：防雨百叶风口 2.材质：铝合金喷塑 3.规格：1200*1600 | 科研厂房 |  | 个 | 3 | 2021年
819 | 科研厂房装修工程 | 通风空调工程 | 静压箱 | 静压箱 1.名称：消声静压箱 2.规格：2900*1400*1200(H) | 科研厂房 |  | 个 | 1 | 2021年
820 | 科研厂房装修工程 | 通风空调工程 | 静压箱 | 静压箱 1.名称：消声静压箱 2.规格：2200*1400*1200(H) | 科研厂房 |  | 个 | 1 | 2021年
821 | 科研厂房装修工程 | 通风空调工程 | 静压箱 | 静压箱 1.名称：消声静压箱 2.规格：2200*2000*1200(H) | 科研厂房 |  | 个 | 1 | 2021年
822 | 科研厂房装修工程 | 通风空调工程 | 静压箱 | 静压箱 1.名 称 ：消声静压箱 2.规格 ：2900*1900*1200(H) | 科研厂房 |  | 个 | 1 | 2021年
823 | 科研厂房装修工程 | 通风空调工程 | 静压箱 | 静压箱 8¦1.名称：消声静压箱 2.规格：4000*1500*1700(H) | 科研厂房 |  | 个 | 1 | 2021年
824 | 科研厂房装修工程 | 通风空调工程 | 钢管 | 钢管 1.安装部位：室内 2.介质：空调冷热水 3.材质：无缝钢管 4.规格、压力等级：DN100 5.连接形式：焊接 | 科研厂房 |  | m | 10.8 | 2021年
825 | 科研厂房装修工程 | 通风空调工程 | 钢管 | 钢管 1.安装部位：室内 2.介质：空调冷热水 3.材质：无缝钢管 4.规格、压力等级：DN125 5.连接形式：焊接 | 科研厂房 |  | m | 42.37 | 2021年
826 | 科研厂房装修工程 | 通风空调工程 | 钢管 | 钢管 1.安装部位：室内 2.介质：空调冷热水 3.材质：无缝钢管 4.规格、压力等级：DN150 5.连接形式：焊接 | 科研厂房 |  | m | 2 | 2021年
827 | 科研厂房装修工程 | 通风空调工程 | 钢管 | 钢管 1.安装部位：室内 2.介质：空调冷热水 3.材质：无缝钢管 4.规格、压力等级：DN200 5.连接形式：焊接 | 科研厂房 |  | m | 4.96 | 2021年
828 | 科研厂房装修工程 | 通风空调工程 | 钢管 | 钢管 1.安装部位：室内 2.介质：空调冷热水 3.材质：无缝钢管 4.规格、压力等级：DN250 5.连接形式：焊接 | 科研厂房 |  | m | 31.42 | 2021年
829 | 科研厂房装修工程 | 通风空调工程 | 焊接法兰阀门 | 焊接法兰阀门 1.类型：蝶阀 5¦2.规格、压力等级：DN250 3.连接形式：焊接 4.备注：含法兰 | 科研厂房 |  | 个 | 2 | 2021年
830 | 科研厂房装修工程 | 通风空调工程 | 焊接法兰阀门 | 焊接法兰阀门 1.类型：静态平衡阀 2.规格、压力等级：DN250 3.连接形式：焊接 4.备注：含法兰 | 科研厂房 |  | 个 | 1 | 2021年
831 | 科研厂房装修工程 | 通风空调工程 | 螺纹阀门 | 螺纹阀门 1.类型：自动排气阀 2.规格、压力等级：DN20 3.连接形式：螺纹连接 | 科研厂房 |  | 个 | 2 | 2021年
832 | 科研厂房装修工程 | 通风空调工程 | 螺纹阀门 | 螺纹阀门 1.类型：自动排气阀 2.规格、压力等级：DN25 3.连接形式：螺纹连接 | 科研厂房 |  | 个 | 4 | 2021年
833 | 科研厂房装修工程 | 通风空调工程 | 螺纹阀门 | 螺纹阀门 08¦1.类型：铜球阀 2.规格、压力等级：DN20 | 科研厂房 |  | 个 | 2 | 2021年
834 | 科研厂房装修工程 | 通风空调工程 | 螺纹阀门 | 螺纹阀门 9¦1.类型：铜球阀 2.规格、压力等级：DN25 | 科研厂房 |  | 个 | 4 | 2021年
835 | 科研厂房装修工程 | 通风空调工程 | 地源(水源、气源)热泵机组 | 地源(水源、气源)热泵机组 1.名称：低温高效型风冷热泵机组ASHP-01- 01~15 2.型号、规格：制冷量150KW,制热量130KW, 1功率45KW,重量1350KG 3.备注：带水流开关、减震器、控制柜(机组、 水泵及相关启停联锁功能);含基础支架制作 安装 4甘仙。目体会粉详见设让 | 科研厂房 |  | 组 | 15 | 2021年
836 | 科研厂房装修工程 | 通风空调工程 | 微型电机、电加热器 | 微型电机、电加热器 1.名称：微型电机检查接线 2.规格：≤0.75KW | 科研厂房 |  | 台 | 1 | 2021年
837 | 科研厂房装修工程 | 通风空调工程 | 低压交流异步电动机 | 低压交流异步电动机 1.名称：电机检查接线 2.容量(kW):≤13kW | 科研厂房 |  | 台 | 2 | 2021年
838 | 科研厂房装修工程 | 通风空调工程 | 低压交流异步电动机 | 低压交流异步电动机 1.名称：电机检查接线 2.容量(kW):≤30kW | 科研厂房 |  | 台 | 3 | 2021年
839 | 科研厂房装修工程 | 通风空调工程 | 低压交流异步电动机 | 低压交流异步电动机 1.名称：电机检查接线 2.容量(kW):≤100kW | 科研厂房 |  | 台 | 15 | 2021年
840 | 科研厂房装修工程 | 通风空调工程 | 钢管 | 钢管 1.安装部位：室内 2.介质：空调冷热水 3.材质：无缝钢管 4.规格、压力等级：DN100 5.连接形式：焊接 | 科研厂房 |  | m | 46.5 | 2021年
841 | 科研厂房装修工程 | 通风空调工程 | 钢管 | 钢管 1.安装部位：室内 2.介质：空调冷热水 3.材质：无缝钢管 4.规格、压力等级：DN200 5.连接形式：焊接 | 科研厂房 |  | m | 77.53 | 2021年
842 | 科研厂房装修工程 | 通风空调工程 | 钢管 | 钢管 1.安装部位：室内 2.介质：空调冷热水 3.材质：无缝钢管 4.规格、压力等级：DN250 5.连接形式：焊接 | 科研厂房 |  | m | 51.56 | 2021年
843 | 科研厂房装修工程 | 通风空调工程 | 塑料管 | 塑料管 1.安装部位：室内 52.介质：给水 3.材质、规格：PPR管，DN50 4.连接形式：热熔连接 | 科研厂房 |  | m | 32 | 2021年
844 | 科研厂房装修工程 | 通风空调工程 | 螺纹阀门 | 螺纹阀门 .类型：闸阀 2.规格、压力等级：DN20 3.连接形式：螺纹连接 | 科研厂房 |  | 个 | 2 | 2021年
845 | 科研厂房装修工程 | 通风空调工程 | 螺纹阀门 | 螺纹阀门 1.类型：泄水阀 2.规格、压力等级：DN25 3.连接形式：螺纹连接 | 科研厂房 |  | 个 | 1 | 2021年
846 | 科研厂房装修工程 | 通风空调工程 | 螺纹阀门 | 螺纹阀门 1.类型：泄水阀 2.规格、压力等级：DN32 3.连接形式：螺纹连接 | 科研厂房 |  | 个 | 34 | 2021年
847 | 科研厂房装修工程 | 通风空调工程 | 螺纹阀门 | 螺纹阀门 .类型：闸阀 2.规格、压力等级：DN50 3.连接形式：螺纹连接 | 科研厂房 |  | 个 | 3 | 2021年
848 | 科研厂房装修工程 | 通风空调工程 | 螺纹阀门 | 螺纹阀门 1.类型：电磁阀 2.规格、压力等级：DN50 3.连接形式：螺纹连接 | 科研厂房 |  | 个 | 1 | 2021年
849 | 科研厂房装修工程 | 通风空调工程 | 螺纹阀门 | 螺纹阀门 1.类型：蝶阀 2.规格、压力等级：DN50 3.连接 形 式 ：螺纹连接 | 科研厂房 |  | 个 | 1 | 2021年
850 | 科研厂房装修工程 | 通风空调工程 | 焊接法兰阀门 | 焊接法兰阀门 1.类型：蝶阀 7¦2.规格、压力等级：DN100 3.连接形式：焊接 4.备注：含法兰 | 科研厂房 |  | 个 | 30 | 2021年
851 | 科研厂房装修工程 | 通风空调工程 | 焊接法兰阀门 | 焊接法兰阀门 1.类型：蝶阀 2.规格、压力等级：DN150 3.连接形式：焊接 4.备注：含法兰 | 科研厂房 |  | 个 | 10 | 2021年
852 | 科研厂房装修工程 | 通风空调工程 | 焊接法兰阀门 | 焊接法兰阀门 1.类型：蝶阀 09¦2.规格、压力等级：DN200 3.连接形式：焊接 4.备注：含法兰 | 科研厂房 |  | 个 | 8 | 2021年
853 | 科研厂房装修工程 | 通风空调工程 | 焊接法兰阀门 | 焊接法兰阀门 1.类型：蝶阀 2.规格、压力等级：DN250 3.连接形式：焊接 4.备注：含法兰 | 科研厂房 |  | 个 | 7 | 2021年
854 | 科研厂房装修工程 | 通风空调工程 | 焊接法兰阀门 | 焊接法兰阀门 1.类型：过滤器 1¦2.规格、压力等级：DN200 3.连接形式：焊接 4.备注；含法兰 | 科研厂房 |  | 个 | 3 | 2021年
855 | 科研厂房装修工程 | 通风空调工程 | 焊接法兰阀门 | 焊接法兰阀门 1.类型：止回阀 2.规格、压力等级：DN200 3.连接形式：焊接 4.备注：含法兰 | 科研厂房 |  | 个 | 3 | 2021年
856 | 科研厂房装修工程 | 通风空调工程 | 焊接法兰阀门 | 焊接法兰阀门 1.类型：止回阀 ¦2.规格、压力等级：DN250 3.连接形式：焊接 4.备注：含法兰 | 科研厂房 |  | 个 | 1 | 2021年
857 | 科研厂房装修工程 | 通风空调工程 | 焊接法兰阀门 | 焊接法兰阀门 1.类型：橡胶软连接 2.规格、压力等级：DN100 3.连接形式：焊接 4.备注：含法兰 | 科研厂房 |  | 个 | 30 | 2021年
858 | 科研厂房装修工程 | 通风空调工程 | 焊接法兰阀门 | 焊接法兰阀门 1.类型：橡胶软连接 2.规格、压力等级：DN50 3.连接形式：焊接 4.备注：含法兰 | 科研厂房 |  | 个 | 3 | 2021年
859 | 科研厂房装修工程 | 通风空调工程 | 压力仪表 | 压力仪表 1.名称：压力表 | 科研厂房 |  | 台 | 36 | 2021年
860 | 科研厂房装修工程 | 通风空调工程 | 温度仪表 | 温度仪表 1.名称：双金属温度计 | 科研厂房 |  | 支 | 30 | 2021年
861 | 科研厂房装修工程 | 通风空调工程 | 传感器 | 传感器 1.名称：温度传感器 | 科研厂房 |  | 支 | 2 | 2021年
862 | 科研厂房装修工程 | 通风空调工程 | 传感器 | 传感器 1.名称：流量传感器 | 科研厂房 |  | 支 | 1 | 2021年
863 | 消防系统改造工程 | 防火封堵 | 防火堵洞 | 包括但不限于电缆桥架、管道、风管、盘柜下等所有封堵，含防火封堵阻火包、有机堵料、防火隔板 等所有施工内容 | 装配、科研厂房 |  | 处 | 25 | 2021年
864 | 消防系统改造工程 | 防排烟工程 | 轴流通风机 | 1.名称：方型壁式轴流风机 2.型号：EF-RF-01 3.规格：风量1720m³/h,0.04KW 4.备注：自带止回阀，含拆装检查、 支吊架、减震垫或减震器、防虫网格 | 装配、科研厂房 |  | 台 | 1 | 2021年
865 | 消防系统改造工程 | 防排烟工程 | 轴流通风机 | 1.名称：机翼型轴流风机 2.型号：EF-RF-02 3.规格：风量6350m³/h,静压 305Pa,电机功率1.1KW 4.质量：58kg | 装配、科研厂房 |  | 台 | 1 | 2021年
866 | 消防系统改造工程 | 防排烟工程 | 轴流通风机 | 1.名称：轴流式消防排烟风机 2.型号：SEF-RF-01 3.规格：风量41523m³/h,静压 1215Pa,电机功率18.5KW 4.质量：294kg | 装配、科研厂房 |  | 台 | 1 | 2021年
867 | 消防系统改造工程 | 防排烟工程 | 轴流通风机 | 1.名称：机翼型轴流风机 2.型号：MAF-RF-01 3.规格：风量18500m³/h,静压 390Pa,电机功率3KW 4.质量：99kg | 装配、科研厂房 |  | 台 | 1 | 2021年
868 | 消防系统改造工程 | 防排烟工程 | 碳钢阀门 | 1.名称：280℃防火阀 2.规格：630*630 | 装配、科研厂房 |  | 个 | 1 | 2021年
869 | 消防系统改造工程 | 防排烟工程 | 碳钢阀门 | 1.名称：280℃防火阀 2.规格：800*250 | 装配、科研厂房 |  | 个 | 6 | 2021年
870 | 消防系统改造工程 | 防排烟工程 | 碳钢阀门 | 1.名称：280℃防火阀 2.规格：800*320 | 装配、科研厂房 |  | 个 | 18 | 2021年
871 | 消防系统改造工程 | 防排烟工程 | 碳钢阀门 | 1.名称：280℃防火阀 2.规格：1000*250 | 装配、科研厂房 |  | 个 | 2 | 2021年
872 | 消防系统改造工程 | 防排烟工程 | 碳钢阀门 | 1.名称：280℃防火阀 | 装配、科研厂房 |  | 个 | 1 | 2021年
873 | 消防系统改造工程 | 防排烟工程 | 碳钢阀门 | 2.规格：1000*320 | 装配、科研厂房 |  | 个 | 2 | 2021年
874 | 消防系统改造工程 | 防排烟工程 | 碳钢阀门 | 1.名称：280℃防火阀 2.规格：1250*400 | 装配、科研厂房 |  | 个 | 3 | 2021年
875 | 消防系统改造工程 | 防排烟工程 | 碳钢阀门 | 1.名称：电动开关型风阀 2.规格：1000*250 | 装配、科研厂房 |  | 个 | 1 | 2021年
876 | 消防系统改造工程 | 防排烟工程 | 碳钢阀门 | 1.名称：远程电动排烟阀 2.规格：630*400 | 装配、科研厂房 |  | 个 | 1 | 2021年
877 | 消防系统改造工程 | 防排烟工程 | 碳钢阀门 | 1.名称：远程电动排烟阀 2.规格：800*250 | 装配、科研厂房 |  | 个 | 8 | 2021年
878 | 消防系统改造工程 | 防排烟工程 | 碳钢阀门 | 1.名称：远程电动排烟阀 2.规格：800*320 | 装配、科研厂房 |  | 个 | 14 | 2021年
879 | 消防系统改造工程 | 防排烟工程 | 碳钢阀门 | 1.名称：远程电动排烟阀 2.规格：800*400 | 装配、科研厂房 |  | 个 | 3 | 2021年
880 | 消防系统改造工程 | 防排烟工程 | 铝及铝合金风口、散流器 | 1.名称：单层百叶排烟口 2.材质：铝合金喷塑 3规格 ·400*400 | 装配、科研厂房 |  | 个 | 27 | 2021年
881 | 消防系统改造工程 | 防排烟工程 | 铝及铝合金风口、散流器 | 1.名称：单层百叶排烟口 2.材质：铝合金喷塑 3规格 ·500*500 | 装配、科研厂房 |  | 个 | 16 | 2021年
882 | 消防系统改造工程 | 防排烟工程 | 铝及铝合金风口、散流器 | 1.名称：单层百叶排烟口 2.材质：铝合金喷塑 3规格 ·700*700 | 装配、科研厂房 |  | 个 | 6 | 2021年
883 | 消防系统改造工程 | 防排烟工程 | 铝及铝合金风口、散流器 | 1.名称：单层百叶排烟口 2.材质：铝合金喷塑 3规格 ·800*700 | 装配、科研厂房 |  | 个 | 2 | 2021年
884 | 消防系统改造工程 | 防排烟工程 | 铝及铝合金风口、散流器 | 1.名称：单层百叶排烟口 2.材质：铝合金喷塑 3规格 · 1000*300 | 装配、科研厂房 |  | 个 | 5 | 2021年
885 | 消防系统改造工程 | 防排烟工程 | 铝及铝合金风口、散流器 | 1.名称：防雨百叶风口(外设防虫鼠 网 ) 2.材质：铝合金喷塑 2抑格 ·630*630 | 装配、科研厂房 |  | 个 | 1 | 2021年
886 | 消防系统改造工程 | 防排烟工程 | 铝及铝合金风口、散流器 | 2.材质：铝合金喷塑 2规格 · 1000*1000 | 装配、科研厂房 |  | 个 | 1 | 2021年
887 | 消防系统改造工程 | 防排烟工程 | 铝及铝合金风口、散流器 | .名称：防雨百叶风口(外设防虫鼠 网 ) 2.材质：铝合金喷塑 2现格 · 1200*800 | 装配、科研厂房 |  | 个 | 1 | 2021年
888 | 消防系统改造工程 | 防排烟工程 | 静压箱 | 1.名称：静压箱 2.规格：2000*1700*500(H) 3.形式：咬接或焊接 4材质 ·镀锌钢板 | 装配、科研厂房 |  | 个 | 1 | 2021年
889 | 消防系统改造工程 | 喷淋工程 | 水喷淋钢管 | 2.材质、规格：热浸锌镀锌钢管 DN25 3.连接形式：螺纹 4.钢管镀锌设计要求：热浸镀锌钢管， 系统工作压力0.8MPa | 装配、科研厂房 |  | m | 3531 | 2021年
890 | 消防系统改造工程 | 喷淋工程 | 水喷淋钢管 | 2.材质、规格：热浸锌镀锌钢管 DN32 3.连接形式：螺纹 4.钢管镀锌设计要求：热浸镀锌钢管， 系统工作压力0.8MPa | 装配、科研厂房 |  | m | 574 | 2021年
891 | 消防系统改造工程 | 喷淋工程 | 水喷淋钢管 | 2.材质、规格：热浸锌镀锌钢管 DN40 3.连接形式：螺纹 4.钢管镀锌设计要求：热浸镀锌钢管， 系统工作压力0.8MPa | 装配、科研厂房 |  | m | 428.8 | 2021年
892 | 消防系统改造工程 | 喷淋工程 | 水喷淋钢管 | 2.材质、规格：热浸锌镀锌钢管 DN50 3.连接形式：沟槽 4.钢管镀锌设计要求：热浸镀锌钢管， 系统工作压力0.8MPa | 装配、科研厂房 |  | m | 397 | 2021年
893 | 消防系统改造工程 | 喷淋工程 | 水喷淋钢管 | 2.材质、规格：热浸锌镀锌钢管 DN65 3.连接形式：沟槽 4.钢管镀锌设计要求：热浸镀锌钢管， 系统工作压力0 . 8MPa | 装配、科研厂房 |  | m | 395 | 2021年
894 | 消防系统改造工程 | 喷淋工程 | 水喷淋钢管 | .材质、规格：热浸锌镀锌钢管 DN80 3.连接形式：沟槽 4.钢管镀锌设计要求：热浸镀锌钢管， 系统工作压力0.8MPa | 装配、科研厂房 |  | m | 140 | 2021年
895 | 消防系统改造工程 | 喷淋工程 | 水喷淋钢管 | 2.材质、规格：热浸锌镀锌钢管 DN100 3.连接形式：沟槽 4.钢管镀锌设计要求：热浸镀锌钢管， 系统工作压力0.8MPa | 装配、科研厂房 |  | m | 64.52 | 2021年
896 | 消防系统改造工程 | 喷淋工程 | 水喷淋钢管 | 2.材质、规格：热浸锌镀锌钢管 DN150 3.连接形式：沟槽 4.钢管镀锌设计要求：热浸镀锌钢管， 系统工作压力0.8MPa | 装配、科研厂房 |  | m | 413.74 | 2021年
897 | 消防系统改造工程 | 喷淋工程 | 水喷淋(雾)喷头 | 2.材质、型号、规格：ZSTZ15 3.连接形式：螺纹上喷头 4.装饰盘设计要求：按设计，参 12S4.79 | 装配、科研厂房 |  | 个 | 1053 | 2021年
898 | 消防系统改造工程 | 喷淋工程 | 水喷淋(雾)喷头 | 2.材质、型号、规格：ZSTZ15 3.连接形式：螺纹下喷头 | 装配、科研厂房 |  | 个 | 860 | 2021年
899 | 消防系统改造工程 | 喷淋工程 | 水流指示器 | 1.规格、型号：DN150 2.连接形式：沟槽，含法兰，参 113S4-77 | 装配、科研厂房 |  | 个 | 3 | 2021年
900 | 消防系统改造工程 | 喷淋工程 | 减压孔板 | 1.材质、规格：减压孔板 2.规格：DN150 | 装配、科研厂房 |  | 个 | 3 | 2021年
901 | 消防系统改造工程 | 喷淋工程 | 焊接法兰阀门 | 1.类型：远传信号阀 2.材质：铸钢 3.规格、压力等级：DN1501.6mpa 4.连接形式：沟槽，含法兰，参 L13S4-77 | 装配、科研厂房 |  | 个 | 9 | 2021年
902 | 消防系统改造工程 | 喷淋工程 | 报警装置 | 1.名称：湿式报警装置 2.型号、规格：DN150 3.备注：包含湿式阀、供水压力表、 装置压力表、试验阀、泄放试验阀、 试验管流量计、过滤器、延时器、水 力警铃、报警截止阀、漏斗、压力开 | 装配、科研厂房 |  | 组 | 2 | 2021年
903 | 消防系统改造工程 | 喷淋工程 | 消防水泵接合器 | 2.型号、规格：SQS150,详见L13S4- 38、39 3.附件材质、规格：消防接口本体、 止回阀、安全阀、闸(蝶)阀、弯管 | 装配、科研厂房 |  | 套 | 3 | 2021年
904 | 消防系统改造工程 | 喷淋工程 | 砖检查井 | 消防水泵接合器井 | 装配、科研厂房 |  | 座 | 2 | 2021年
905 | 消防系统改造工程 | 喷淋工程 | 管道支架 | 1.材质：型钢 2.其他 ·制作安装，含除锈刷油 | 装配、科研厂房 |  | kg | 2578.47 | 2021年
906 | 消防系统改造工程 | 喷淋工程 | 管道支架 | 1.材质：抗震支吊架 2.管架形式：成品，含补漆 | 装配、科研厂房 |  | 套 | 40 | 2021年
907 | 消防系统改造工程 | 消防电工程 | 接线箱 | 1.名称：消防接线箱 2.规格：半周长1.5米内 | 装配、科研厂房 |  | 个 | 3 | 2021年
908 | 消防系统改造工程 | 消防电工程 | 点型探测器 | 1.名称：点型感烟探测器(含底座) 2.规格：编码型 | 装配、科研厂房 |  | 个 | 576 | 2021年
909 | 消防系统改造工程 | 消防电工程 | 按钮 | 1.名称：手动报警按钮(含电话插 孔 ) | 装配、科研厂房 |  | 个 | 33 | 2021年
910 | 消防系统改造工程 | 消防电工程 | 声光报警器 | 1.名称：声光报警器(含底座) 2.规格：编码型 | 装配、科研厂房 |  | 个 | 33 | 2021年
911 | 消防系统改造工程 | 消防电工程 | 按钮 | 1.名称：消火栓报警按钮(含底座) 2.规格：编码型 | 装配、科研厂房 |  | 个 | 39 | 2021年
912 | 消防系统改造工程 | 消防电工程 | 消防报警电话插孔(电话) | 1.名称：固定消防通讯电话(总线制 电话分机) 2安装方式 ·下沿距地15米安装 | 装配、科研厂房 |  | 个 | 20 | 2021年
913 | 消防系统改造工程 | 消防电工程 | 远程控制箱(柜) | 1.规格：火灾楼层显示器 2.安装方式：下沿距地1.5米安装 | 装配、科研厂房 |  | 台 | 1 | 2021年
914 | 消防系统改造工程 | 科研二消防工程 | 模块(模块箱) | 名称：输入/输出模块 | 装配、科研厂房 |  | 个 | 41 | 2021年
915 | 消防系统改造工程 | 科研二消防工程 | 模块(模块箱) | 名称：输入/输出模块 | 装配、科研厂房 |  | 个 | 53 | 2021年
916 | 消防系统改造工程 | 科研二消防工程 | 模块(模块箱) | 名称：输入/输出模块 | 装配、科研厂房 |  | 个 | 39 | 2021年
917 | 消防系统改造工程 | 科研二消防工程 | 模块(模块箱) | 1.名称：总线短路隔离器 | 装配、科研厂房 |  | 个 | 839 | 2021年
918 | 消防系统改造工程 | 科研二消防工程 | 接线盒 | 1.名称：接线盒 2.材质：铁质 3.规格：86型 | 装配、科研厂房 |  | m | 6438 | 2021年
919 | 消防系统改造工程 | 科研二消防工程 | 配管 | 1.名称：明配管 2.材质：JDG管 3.规格：JDG20 4.配置形式：沿钢结构支架 | 装配、科研厂房 |  | m | 210 | 2021年
920 | 消防系统改造工程 | 科研二消防工程 | 配管 | 1.名称：明配管 2.材质：JDG管 3.规格：JDG25 | 装配、科研厂房 |  | m | 2312 | 2021年
921 | 消防系统改造工程 | 科研二消防工程 | 配线 | 1.名称：电源线 2.配线形式：穿管敷设 3规格 ·NH-RV-25 | 装配、科研厂房 |  | m | 5360 | 2021年
922 | 消防系统改造工程 | 科研二消防工程 | 配线 | 1.名称：信号线 2.配线形式：穿管敷设 3规格 ·ZR-RVS-2*15 | 装配、科研厂房 |  | m | 1096.8 | 2021年
923 | 消防系统改造工程 | 科研二消防工程 | 配线 | 1.名称：电话线 2.配线形式：穿管敷设 3规格 ·ZR-RVVP-2×15 | 装配、科研厂房 |  | m | 215 | 2021年
924 | 消防系统改造工程 | 科研二消防工程 | 配线 | 1.名称：干线 2.配线形式：穿管敷设 3规格 ·WDZRN-RVISP-6*25 | 装配、科研厂房 |  | m | 65 | 2021年
925 | 消防系统改造工程 | 科研二消防工程 | 配线 | 1.名称：干线 2.配线形式：穿管敷设 3规格 ·WDZBN-RYIV-12*1 | 装配、科研厂房 |  | m | 65 | 2021年
926 | 消防系统改造工程 | 科研二消防工程 | 消防广播(扬声器) | 1.名称：消防应急广播 2.功率：3W/120V | 装配、科研厂房 |  | 个 | 41 | 2021年
927 | 消防系统改造工程 | 科研二消防工程 | 消防广播(扬声器) | 1.名称：消防应急广播 2.功率：5W/120V | 装配、科研厂房 |  | 个 | 10 | 2021年
928 | 消防系统改造工程 | 科研二消防工程 | 接线盒 | 2.材质：铁质 3.规格：86型 | 装配、科研厂房 |  | 个 | 52 | 2021年
929 | 消防系统改造工程 | 科研二消防工程 | 配管 | .名称：明配管 2.材质：JDG管 3.规格：JDG20 4.配置形式：沿钢结构支架 | 装配、科研厂房 |  | m | 662 | 2021年
930 | 消防系统改造工程 | 科研二消防工程 | 配线 | 1.名称：广播线 2.配线形式：穿管敷设 3规格 ·ZR-RVS-2x15 | 装配、科研厂房 |  | m | 737 | 2021年
931 | 消防系统改造工程 | 消防设备电源监控系统 | 模块(模块箱) | 1.名称：消防电源监测模块 2.规格：电压、电流监测 | 装配、科研厂房 |  | 个 | 12 | 2021年
932 | 消防系统改造工程 | 消防设备电源监控系统 | 配管 | 2.材质：镀锌钢管 3.规格：SC20 4.配置形式：沿钢结构支架 | 装配、科研厂房 |  | m | 200.28 | 2021年
933 | 消防系统改造工程 | 消防设备电源监控系统 | 配线 | 2.配线形式：穿管敷设 3规格·NH-B V-15 | 装配、科研厂房 |  | m | 410 | 2021年
934 | 消防系统改造工程 | 消防设备电源监控系统 | 配线 | 2.配线形式：穿管敷设 3规格 ·ZR-RVS-2*15 | 装配、科研厂房 |  | m | 205 | 2021年
935 | 消防系统改造工程 | 防火门监控系统 | 模块(模块箱) | 1.名称：防火门监控模块 | 装配、科研厂房 |  | 个 | 30 | 2021年
936 | 消防系统改造工程 | 防火门监控系统 | 接线盒 | 2.材质：铁质 3.规格：86型 | 装配、科研厂房 |  | 个 | 60 | 2021年
937 | 消防系统改造工程 | 防火门监控系统 | 配管 | 1.名称：明配管 2.材质：JDG管 3.规格：JDG20 4.配置形式：沿钢结构支架 | 装配、科研厂房 |  | m | 445.4 | 2021年
938 | 消防系统改造工程 | 防火门监控系统 | 配线 | 1.名称：通信线 2.配线形式：穿管敷设 3规格 ·ZR-RVS-2*15 | 装配、科研厂房 |  | m | 461.53 | 2021年
939 | 消防系统改造工程 | 消火栓工程 | 消火栓钢管 | 2.材质、规格：热浸锌镀锌钢管 DN65 3.连接形式：沟槽 4.钢管镀锌设计要求：工作压力为 1.00MPa | 装配、科研厂房 |  | m | 233.33 | 2021年
940 | 消防系统改造工程 | 消火栓工程 | 消火栓钢管 | 2.材质、规格：热浸锌镀锌钢管 DN150 3.连接形式：沟槽 4.钢管镀锌设计要求：工作压力为 1.00MPa | 装配、科研厂房 |  | m | 585.22 | 2021年
941 | 消防系统改造工程 | 消火栓工程 | 室内消火栓 | 1.名称：减压稳压消火栓 2.安装方式：暗装，含零星抹灰 3.型号、规格：SN65 L=25m(乙 型 ) 4.附件材质、规格：采用乙型带灭火 器箱组合式消防柜，采用钢-铝合金 组合式消防柜，消火栓箱尺寸 1800*700*240mm,内设DN65室内消 火栓，并可与消防软管卷盘在同一箱 体内，应配置公称直径65有衬里的消 防水带，水带长25m,当量喷嘴直径 19mm的消防水枪；消防软管卷盘应配 置内径不小于φ19的消防软管，长度 宜为30m,消防软管卷盘配置当量喷 嘴直径6mm的消防水枪，设置消防按 钮一个，所有消火栓均采用铜质消火 栓。首层采用减压稳压型消火栓。 | 装配、科研厂房 |  | 套 | 17 | 2021年
942 | 消防系统改造工程 | 消火栓工程 | 室内消火栓 | 1.名称：消火栓 2.安装方式：暗装，含零星抹灰 3.型号、规格：SN65 L=25m(乙 型 ) 4.附件材质、规格：室内消火栓采用 乙型单栓带灭火器箱组合式消防柜。 采用钢-铝合金组合式消防柜，消火 栓箱尺寸1800*700*240mm,内设 DN65室内消火栓，并可与消防软管卷 盘在同一箱体内，应配置公称直径65 有衬里的消防水带，水带长25m,当量 喷嘴直径19mm的消防水枪；消防软管 卷盘应配置内径不小于φ19的消防软 管，长度宜为30m,消防软管卷盘配 置当量喷嘴直径6mm的消防水枪，设 置消防按钮一个。首层采用减压稳压 消火栓。消火栓箱下层均配置2具4Kg 手提式磷酸铵盐干粉灭火器。 | 装配、科研厂房 |  | 套 | 21 | 2021年
943 | 消防系统改造工程 | 消火栓工程 | 室内消火栓 | 室内消火栓 1.名称：试验消火栓 2.安装方式：暗装，含零星抹灰 3.型号、规格：SN65 L=25m(乙 型 ) 4.附件材质、规格：采用乙型带灭火 器箱组合式消防柜，采用钢-铝合金 组合式消防柜，消火栓箱尺寸 1800*700*240mm,内设DN65室内消 火栓，并可与消防软管卷盘在同一箱 体内，应配置公称直径65有衬里的消 防水带，水带长25m,当量喷嘴直径 19mm的消防水枪；消防软管卷盘应配 置内径不小于φ19的消防软管，长度 宜为30m,消防软管卷盘配置当量喷 嘴直径6mm的消防水枪，设置消防按 钮一个， | 装配、科研厂房 |  | 套 | 1 | 2021年
944 | 消防系统改造工程 | 消火栓工程 | 焊接法兰阀门 | 1.类型：蝶阀DN150 2.材质：球墨铸铁 3.压力等级：工作压力为1.6MPa | 装配、科研厂房 |  | 个 | 21 | 2021年
945 | 消防系统改造工程 | 消火栓工程 | 管道支架 | 1.材质：型钢 2.其他：制作安装，含除锈刷油 | 装配、科研厂房 |  | kg | 816.74 | 2021年
946 | 消防系统改造工程 | 消火栓工程 | 管道支架 | 1.材质：抗震支吊架 2.管架形式：成品，含补漆 | 装配、科研厂房 |  | 套 | 54 | 2021年
947 | 消防系统改造工程 | 智能应急照明工程 | 配电箱 | 1.名称：A型应急照明配电箱 2.规格：半周长1.5米内 3安装方式 ·县挂安装 | 装配、科研厂房 |  | 台 | 4 | 2021年
948 | 消防系统改造工程 | 智能应急照明工程 | 装饰灯 | 1.名称：A类智能安全出口灯 2.规格：DC24V,1W | 装配、科研厂房 |  | 套 | 56 | 2021年
949 | 消防系统改造工程 | 智能应急照明工程 | 装饰灯 | 1.名称：A型智能疏散指示灯 2.规格：DC24V,1W | 装配、科研厂房 |  | 套 | 122 | 2021年
950 | 消防系统改造工程 | 智能应急照明工程 | 装饰灯 | 1.名称：A型智能疏散指示灯-双面显 示 2.规格：DC24V,1W | 装配、科研厂房 |  | 套 | 29 | 2021年
951 | 消防系统改造工程 | 智能应急照明工程 | 装饰灯 | 1.名称：楼层显示灯 2.规格：DC24V,1W | 装配、科研厂房 |  | 套 | 8 | 2021年
952 | 消防系统改造工程 | 智能应急照明工程 | 装饰灯 | 1.名称：A类智能应急灯 | 装配、科研厂房 |  | 套 | 225 | 2021年
953 | 消防系统改造工程 | 智能应急照明工程 | 接线盒 | 1.名称：接线盒 2.材质：铁质 3.规格：86型 | 装配、科研厂房 |  | 个 | 426 | 2021年
954 | 消防系统改造工程 | 智能应急照明工程 | 配管 | 1.名称：明配管 2.材质：镀锌钢管 3.规格：SC20 4.配置形式：明配 | 装配、科研厂房 |  | m | 3260.4 | 2021年
955 | 消防系统改造工程 | 智能应急照明工程 | 配管 | 1.名称：金属软管 2.规格：DN20 3.配置形式：明配 | 装配、科研厂房 |  | m | 413 | 2021年
956 | 消防系统改造工程 | 智能应急照明工程 | 配线 | 1.名称：通信总线 2.配线形式：穿管敷设 3规格 ·NH-RVSP-9*25 | 装配、科研厂房 |  | m | 95.25 | 2021年
957 | 消防系统改造工程 | 智能应急照明工程 | 配线 | 1.名称：配线 2.配线形式：穿管敷设 3规格 ·NH-RVS-2*25 | 装配、科研厂房 |  | m | 2041.38 | 2021年
958 | 消防系统改造工程 | 智能应急照明工程 | 配线 | 1.名称：配线 2.配线形式：穿管敷设 3规格 ·NH-RVS-2*4 | 装配、科研厂房 |  | m | 1617.56 | 2021年
959 | 消防系统改造工程 | 智能应急照明工程 | 配线 | 1.名称：绝缘导线 2.配线形式：穿管敷设 3.规格：WDZN-BYJ-4 a材质 ·铜芯 | 装配、科研厂房 |  | m | 90 | 2021年
960 | 消防系统改造工程 | 室外消防工程 | 复合管 | 1.安装部位：室外 2.介质：消防水 3.材质、规格：钢丝网骨架PE管， DN200 4.连接形式：电熔连接 5.备注：含路面开挖及恢复、土方开挖 及回填、石屑回填、建筑垃圾外运至 | 装配、科研厂房 |  | m | 1226 | 2021年
961 | 消防系统改造工程 | 室外消防工程 | 室外消火栓 | 1.安装方式：室外地上式消火栓 2.型号、规格：DN100 | 装配、科研厂房 |  | 套 | 2 | 2021年
962 | 消防系统改造工程 | 室外消防工程 | 焊接法兰阀门 | 1.类型：闸阀 2.规格、压力等级：DN200 | 装配、科研厂房 |  | 个 | 7 | 2021年
963 | 消防系统改造工程 | 室外消防工程 | 砖检查井 | 1.井截面、深度：阀门井 2.砖品种、规格、强度等级：按设计及 规范要求 | 装配、科研厂房 |  | 座 | 8 | 2021年
964 | 消防系统改造工程 | 防排烟工程 | 轴流通风机 | 1.名称：矩形管道风机 2.型号：XSJ-WM-01/02 3.规格：风量59300m³/h,静压 680Pa,电机功率17KW 4.质量：485kg | 装配、科研厂房 |  | 台 | 2 | 2021年
965 | 消防系统改造工程 | 防排烟工程 | 低压交流异步电动机 | 1.名称：风机检查接线 2.容量(kW):≤30KW | 装配、科研厂房 |  | 台 | 2 | 2021年
966 | 消防系统改造工程 | 防排烟工程 | 碳钢阀门 | 1.名称：70℃防火阀 2.规格：1000*1000 | 装配、科研厂房 |  | 个 | 2 | 2021年
967 | 消防系统改造工程 | 防排烟工程 | 碳钢阀门 | 1.名称：电动对开多叶调节阀 2.规格：1000*1000 | 装配、科研厂房 |  | 个 | 2 | 2021年
968 | 消防系统改造工程 | 防排烟工程 | 铝及铝合金风口、散流器 | 1.名称：防雨百叶风口(外设防虫鼠 网 ) 2.材质：铝合金喷塑 2报格 · 1000*1000 | 装配、科研厂房 |  |  | 2 | 2021年
969 | 消防系统改造工程 | 喷淋工程 | 水喷淋钢管 | 2.材质、规格：热浸锌镀锌钢管DN25 3.连接形式：螺纹 4.钢管镀锌设计要求：热浸镀锌钢管，系统工作压力0.8MPa | 装配、科研厂房 |  | m | 4948 | 2021年
970 | 消防系统改造工程 | 喷淋工程 | 水喷淋钢管 | 1.安装部位：室内 2.材质、规格：热浸锌镀锌钢管 DN32 3.连接形式：螺纹 4.钢管镀锌设计要求：热浸镀锌钢 管，系统工作压力0.8MPa | 装配、科研厂房 |  | m | 1196 | 2021年
971 | 消防系统改造工程 | 喷淋工程 | 水喷淋钢管 | 2.材质、规格：热浸锌镀锌钢管 DN40 3.连接形式：螺纹 4.钢管镀锌设计要求：热浸镀锌钢 管，系统工作压力0.8MPa | 装配、科研厂房 |  | m | 224 | 2021年
972 | 消防系统改造工程 | 喷淋工程 | 水喷淋钢管 | 2.材质、规格：热浸锌镀锌钢管 DN50 3.连接形式：沟槽 4.钢管镀锌设计要求：热浸镀锌钢 管，系统工作压力0.8MPa | 装配、科研厂房 |  | m | 289.32 | 2021年
973 | 消防系统改造工程 | 喷淋工程 | 水喷淋钢管 | 2.材质、规格：热浸锌镀锌钢管 DN65 3.连接形式：沟槽 4.钢管镀锌设计要求：热浸镀锌钢 管，系统工作压力0.8MPa | 装配、科研厂房 |  |  | 112 | 2021年
974 | 消防系统改造工程 | 喷淋工程 | 水喷淋钢管 | 1.安装部位：室内 2.材质、规格：热浸锌镀锌钢管 DN80 3.连接形式：沟槽 4.钢管镀锌设计要求：热浸镀锌钢 管，系统工作压力0.8MPa | 装配、科研厂房 |  |  | 253 | 2021年
975 | 消防系统改造工程 | 喷淋工程 | 水喷淋钢管 | 1.安装部位：室内 2.材质、规格：热浸锌镀锌钢管 DN100 3.连接形式：沟槽 4.钢管镀锌设计要求：热浸镀锌钢 管，系统工作压力0.8MPa | 装配、科研厂房 |  |  | 172.46 | 2021年
976 | 消防系统改造工程 | 喷淋工程 | 水喷淋钢管 | 1.安装部位：室内 2.材质、规格：热浸锌镀锌钢管 DN125 3.连接形式：沟槽 4.钢管镀锌设计要求：热浸镀锌钢 管，系统工作压力0.8MPa | 装配、科研厂房 |  |  | 40 | 2021年
977 | 消防系统改造工程 | 喷淋工程 | 水喷淋钢管 | 2.材质、规格：热浸锌镀锌钢管 DN150 3.连接形式：沟槽 4.钢管镀锌设计要求：热浸镀锌钢 管，系统工作压力0.8MPa | 装配、科研厂房 |  |  | 640.83 | 2021年
978 | 消防系统改造工程 | 喷淋工程 | 水喷淋(雾)喷头 | 1.安装部位：室内，吊顶内增加 2.材质、型号、规格：ZSTZ15 3.连接形式：螺纹上喷头 | 装配、科研厂房 |  | 个 | 1519 | 2021年
979 | 消防系统改造工程 | 喷淋工程 | 水喷淋(雾)喷头 | 1.安装部位：室内，有吊顶 2.材质、型号、规格：ZSTZ15 3.连接形式：螺纹下喷头 | 装配、科研厂房 |  | 个 | 1562 | 2021年
980 | 消防系统改造工程 | 喷淋工程 | 水流指示器 | 1.规格、型号：DN150 2.连接形式：沟槽，含法兰，参 113S4-77 | 装配、科研厂房 |  | 个 | 7 | 2021年
981 | 消防系统改造工程 | 喷淋工程 | 焊接法兰阀门 | 1.类型：远传信号阀 2.材质：铸钢 3.规格、压力等级：DN1501.6mpa 4.连接形式：沟槽，含法兰，参 L13S4-77 | 装配、科研厂房 |  | 个 | 15 | 2021年
982 | 消防系统改造工程 | 喷淋工程 | 减压孔板 | 1.材质、规格：减压孔板 2.规格：DN150 3连接形式 ·沟槽，含法兰 | 装配、科研厂房 |  | 个 | 7 | 2021年
983 | 消防系统改造工程 | 喷淋工程 | 螺纹阀门 | 1.类型：泄水阀 2.规格、压力等级：DN50 | 装配、科研厂房 |  | 个 | 7 | 2021年
984 | 消防系统改造工程 | 喷淋工程 | 报警装置 | 1.名称：湿式报警装置 2.型号、规格：DN150 3.备注：包含湿式阀、供水压力表、 装置压力表、试验阀、泄放试验阀 、试验管流量计、过滤器、延时器 、水力警铃、报警截止阀、漏斗、 | 装配、科研厂房 |  | 组 | 3 | 2021年
985 | 消防系统改造工程 | 喷淋工程 | 消防水泵接合器 | 1.安装部位：室外，地上式 2.型号、规格：SQS150,详见L13S4- 38、39 3.附件材质、规格：消防接口本体、 止回阀、安全阀、闸(蝶)阀、弯 | 装配、科研厂房 |  | 套 | 3 | 2021年
986 | 消防系统改造工程 | 喷淋工程 | 砖检查井 | .井截面、深度：消防水泵接合器井 | 装配、科研厂房 |  | 座 | 2 | 2021年
987 | 消防系统改造工程 | 喷淋工程 | 管道支架 | 1.材质：型钢 2.其他：制作安装，含除锈刷油 | 装配、科研厂房 |  | kg | 3456.18 | 2021年
988 | 消防系统改造工程 | 喷淋工程 | 管道支架 | 1.材质：抗震支吊架 2.管架形式：成品，含补漆 | 装配、科研厂房 |  | 套 | 64 | 2021年
989 | 消防系统改造工程 | 消防电工程 | 接线箱 | 1.名称：消防接线箱 2.规格：半周长1.5米内 | 装配、科研厂房 |  | 个 | 4 | 2021年
990 | 消防系统改造工程 | 消防电工程 | 点型探测器 | 1.名称：点型感烟探测器(含底座) 2.规格：编码型 | 装配、科研厂房 |  | 个 | 1004 | 2021年
991 | 消防系统改造工程 | 消防电工程 | 按钮 | 1.名称：手动报警按钮(含电话插 | 装配、科研厂房 |  | 个 | 48 | 2021年
992 | 消防系统改造工程 | 消防电工程 | 声光报警器 | 1.名称：声光报警器(含底座) 2.规格 ·编码型 | 装配、科研厂房 |  | 个 | 48 | 2021年
993 | 消防系统改造工程 | 消防电工程 | 按钮 | 1.名称：消火栓报警按钮(含底座) 2.规格：编码型 | 装配、科研厂房 |  | 个 | 43 | 2021年
994 | 消防系统改造工程 | 消防电工程 | 消防报警电话插孔(电话) | 1.名称：固定消防通讯电话(总线制 电话分机) 2安装方式 ·下沿距地15米安装 | 装配、科研厂房 |  | 个 | 32 | 2021年
995 | 消防系统改造工程 | 消防电工程 | 远程控制箱(柜) | 1.规格：火灾楼层显示器 2.安装方式：下沿距地1.5米安装 | 装配、科研厂房 |  | 台 | 7 | 2021年
996 | 消防系统改造工程 | 消防电工程 | 模块(模块箱) | 名称：输入/输出模块 | 装配、科研厂房 |  | 个 | 22 | 2021年
997 | 消防系统改造工程 | 消防电工程 | 模块(模块箱) | 名称：输入/输出模块 | 装配、科研厂房 |  | 个 | 53 | 2021年
998 | 消防系统改造工程 | 消防电工程 | 模块(模块箱) | 总线短路隔离器 | 装配、科研厂房 |  | 个 | 65 | 2021年
999 | 消防系统改造工程 | 消防电工程 | 模块(模块箱) | 1.名称：电话模块 | 装配、科研厂房 |  | 个 | 2 | 2021年
1000 | 消防系统改造工程 | 消防电工程 | 接线盒 | 1.名称：接线盒 2.材质：铁质 3.规格：86型 | 装配、科研厂房 |  | 个 | 1275 | 2021年
1001 | 消防系统改造工程 | 消防电工程 | 配管 | 1.名称：明配管 2.材质：JDG管 3.规格：JDG20 4.配置形式：沿钢结构支架 | 装配、科研厂房 |  | m | 8414 | 2021年
1002 | 消防系统改造工程 | 消防电工程 | 配线 | 1.名称：电源线 2.配线形式：穿管敷设 3规格 ·NH-RV-25 | 装配、科研厂房 |  | m | 1567 | 2021年
1003 | 消防系统改造工程 | 消防电工程 | 配线 | 1.名称：信号线 2.配线形式：穿管敷设 3规格 ·ZR-RVS-2*15 | 装配、科研厂房 |  | m | 6089 | 2021年
1004 | 消防系统改造工程 | 消防电工程 | 配线 | 1.名称：电话线 2.配线形式：穿管敷设 3规格 ·ZR-RVVP-9x15 | 装配、科研厂房 |  | m | 1371 | 2021年
1005 | 消防系统改造工程 | 消防电工程 | 配线 | 1.名称：直启线 2.配线形式：穿管敷设 3规格 ·NH-KVV-4*15 | 装配、科研厂房 |  | m | 416 | 2021年
1006 | 消防系统改造工程 | 消防电工程 | 配线 | 1.名称：干线 2.配线形式：穿管敷设 3规格 ·WDZBN-RYISP-2*25 | 装配、科研厂房 |  | m | 188 | 2021年
1007 | 消防系统改造工程 | 消防电工程 | 配线 | 1.名称：干线 2.配线形式：穿管敷设 3规格 ·WDZRN-RYIV-14*15 | 装配、科研厂房 |  | m | 188 | 2021年
1008 | 消防系统改造工程 | 消防电工程 | 电力电缆 | 1.名称：电源线 2.规格：WDZBN-YJY-2*1.5 3敷设方式，部位 · 穿管敷设 | 装配、科研厂房 |  | m | 376 | 2021年
1009 | 消防系统改造工程 | 消防广播系统 | 消防广播(扬声器) | 1.名称：消防应急广播 2.功率：3W/120V | 装配、科研厂房 |  | 个 | 55 | 2021年
1010 | 消防系统改造工程 | 消防广播系统 | 接线盒 | 1.名称：接线盒 2.材质：铁质 3.规格：86型 | 装配、科研厂房 |  | 个 | 55 | 2021年
1011 | 消防系统改造工程 | 消防广播系统 | 配管 | 1.名称：明配管 2.材质：JDG管 3.规格：JDG20 4.配置形式：沿钢结构支架 | 装配、科研厂房 |  | m | 896 | 2021年
1012 | 消防系统改造工程 | 消防广播系统 | 配线 | 1.名称：广播线 2.配线形式：穿管敷设 3规格 ·ZR-RVS-2x15 | 装配、科研厂房 |  | m | 1096.6 | 2021年
1013 | 消防系统改造工程 | 消防设备电源监控系统 | 模块(模块箱) | 1.名称：消防电源监测模块 2.规格：电压、申流监测 | 装配、科研厂房 |  | 个 | 5 | 2021年
1014 | 消防系统改造工程 | 消防设备电源监控系统 | 配管 | 1.名称：明配管 2.材质：镀锌钢管 3.规格：SC20 4.配置形式：沿钢结构支架 | 装配、科研厂房 |  | m | 133.4 | 2021年
1015 | 消防系统改造工程 | 防火门监控系统 | 模块(模块箱) | 1.名称：防火门磁开关 | 装配、科研厂房 |  | 个 | 98 | 2021年
1016 | 消防系统改造工程 | 防火门监控系统 | 模块(模块箱) | 1.名称：防火门监控模块 | 装配、科研厂房 |  | 个 | 98 | 2021年
1017 | 消防系统改造工程 | 防火门监控系统 | 接线盒 | 1.名称：接线盒 2.材质：铁质 3.规格：86型 | 装配、科研厂房 |  | 个 | 196 | 2021年
1018 | 消防系统改造工程 | 防火门监控系统 | 配管 | 1.名称：明配管 2.材质：JDG管 3.规格：JDG20 4.配置形式：沿钢结构支架 | 装配、科研厂房 |  | m | 1032.34 | 2021年
1019 | 消防系统改造工程 | 防火门监控系统 | 配线 | 1.名称：通信线 2.配线形式：穿管敷设 3规格 ·ZR-RVS-2*15 | 装配、科研厂房 |  | m | 1071 | 2021年
1020 | 消防系统改造工程 | 防火门监控系统 | 配线 | 1.名称：电源线 2.配线形式：穿管敷设 3规格 ·NH-RVS-2*25 | 装配、科研厂房 |  | m | 188 | 2021年
1021 | 消防系统改造工程 | 消火栓工程 | 消火栓钢管 | 1.安装部位：室内 2.材质、规格：热浸锌镀锌钢管 DN65 3.连接形式：沟槽 4.钢管镀锌设计要求：工作压力为 1.00MPa | 装配、科研厂房 |  | m | 88 | 2021年
1022 | 消防系统改造工程 | 消火栓工程 | 消火栓钢管 | 1.安装部位：室内 2.材质、规格：热浸锌镀锌钢管 DN150 3.连接形式：沟槽 4.钢管镀锌设计要求：工作压力为 1.00MPa | 装配、科研厂房 |  | m | 494.79 | 2021年
1023 | 消防系统改造工程 | 消火栓工程 | 室内消火栓 | 1.名称：减压稳压消火栓 2.安装方式：暗装，含零星抹灰 3.型号、规格：SN65 L=25m(乙 型 ) 4.附件材质、规格：室内消火栓采用 乙型单栓带灭火器箱组合式消防柜 。采用钢-铝合金组合式消防柜，消 火栓箱尺寸1800*700*240mm,内设 DN65室内消火栓，并可与消防软管 卷盘在同一箱体内，应配置公称直 径65有衬里的消防水带，水带长 25m,当量喷嘴直径19mm的消防水 枪；消防软管卷盘应配置内径不小 于φ19的消防软管，长度宜为30m, 消防软管卷盘配置当量喷嘴直径6mm 的消防水枪，设置消防按钮一个。 首层采用减压稳压消火栓。 | 装配、科研厂房 |  | 套 | 24 | 2021年
1024 | 消防系统改造工程 | 消火栓工程 | 室内消火栓 | 1.名称：消火栓 2.安装方式：暗装，含零星抹灰 3.型号、规格：SN65 L=25m(乙 型 ) 4.附件材质、规格：室内消火栓采用 乙型单栓带灭火器箱组合式消防柜 。采用钢-铝合金组合式消防柜，消 火栓箱尺寸1800*700*240mm,内设 DN65室内消火栓，并可与消防软管 卷盘在同一箱体内，应配置公称直 径65有衬里的消防水带，水带长 25m,当量喷嘴直径19mm的消防水 枪；消防软管卷盘应配置内径不小 于φ19的消防软管，长度宜为30m, 消防软管卷盘配置当量喷嘴直径6mm 的消防水枪，设置消防按钮一个。 首层采用减压稳压消火栓。消火栓 箱下层均配置2具4Kg手提式磷酸铵 盐干粉亚火器 | 装配、科研厂房 |  | 套 | 20 | 2021年
1025 | 消防系统改造工程 | 消火栓工程 | 室内消火栓 | 1.名称：试验消火栓 2.安装方式：暗装，含零星抹灰 3.型号、规格：SN65 L=25m(乙 型 ) 4.附件材质、规格：采用乙型带灭火 器箱组合式消防柜，采用钢-铝合金 组合式消防柜，消火栓箱尺寸 1800*700*240mm,内设DN65室内消 火栓，并可与消防软管卷盘在同一 箱体内，应配置公称直径65有衬里 的消防水带，水带长25m,当量喷嘴 直径19mm的消防水枪；消防软管卷 盘应配置内径不小于φ19的消防软 管，长度宜为30m,消防软管卷盘配 置当量喷嘴直径6mm的消防水枪，设 置消防按钮一个，所有消火栓均采 用铜质消火栓。含压力表。 | 装配、科研厂房 |  | 套 | 1 | 2021年
1026 | 消防系统改造工程 | 消火栓工程 | 焊接法兰阀门 | 1.类型：蝶阀DN150 2.材质：球墨铸铁 3.压力等级：工作压力为1.6MPa | 装配、科研厂房 |  | 个 | 30 | 2021年
1027 | 消防系统改造工程 | 消火栓工程 | 管道支架 | 1.材质：型钢 2.其他：制作安装，含除锈刷油 | 装配、科研厂房 |  | kg | 808.37 | 2021年
1028 | 消防系统改造工程 | 消火栓工程 | 管道支架 | 1.材质：抗震支吊架 2.管架形式：成品，含补漆 | 装配、科研厂房 |  | 套 | 28 | 2021年
1029 | 消防系统改造工程 | 智能应急照明工程 | 配电箱 | 1.名称：A型应急照明配电箱 2.规格：半周长1.5米内 3安装方式 ·县挂安装 | 装配、科研厂房 |  | 台 | 9 | 2021年
1030 | 消防系统改造工程 | 智能应急照明工程 | 装饰灯 | 1.名称：A类智能安全出口灯 2.规格：DC24V,1W | 装配、科研厂房 |  | 套 | 71 | 2021年
1031 | 消防系统改造工程 | 智能应急照明工程 | 装饰灯 | 1.名称：A型智能疏散指示灯 2.规格：DC24V,1W | 装配、科研厂房 |  | 套 | 205 | 2021年
1032 | 消防系统改造工程 | 智能应急照明工程 | 装饰灯 | 1.名称：A型智能疏散指示灯-双面显 示 2.规格：DC24V,1W | 装配、科研厂房 |  | 套 | 31 | 2021年
1033 | 消防系统改造工程 | 智能应急照明工程 | 装饰灯 | 1.名称：楼层显示灯 2.规格：DC24V,1W | 装配、科研厂房 |  | 套 | 28 | 2021年
1034 | 消防系统改造工程 | 智能应急照明工程 | 装饰灯 | A类智能应急灯 | 装配、科研厂房 |  | 套 | 258 | 2021年
1035 | 消防系统改造工程 | 智能应急照明工程 | 接线盒 | 2.材质：铁质 3.规格：86型 | 装配、科研厂房 |  | 个 | 593 | 2021年
1036 | 消防系统改造工程 | 智能应急照明工程 | 配管 | 2.材质：镀锌钢管 3.规格：SC20 4.配置形式：明配 | 装配、科研厂房 |  | m | 4575.65 | 2021年
1037 | 消防系统改造工程 | 智能应急照明工程 | 配线 | 1.名称：通信总线 2.配线形式：穿管敷设 3规格 ·NH-RVSP-2*25 | 装配、科研厂房 |  | m | 220 | 2021年
1038 | 消防系统改造工程 | 智能应急照明工程 | 配线 | 1.名称：配线 2.配线形式：穿管敷设 3规格 ·NH-RVS-2*25 | 装配、科研厂房 |  | m | 2642 | 2021年
1039 | 消防系统改造工程 | 智能应急照明工程 | 配线 | 1.名称：配线 2.配线形式：穿管敷设 3规格 ·NH-RVS-2*4 | 装配、科研厂房 |  | m | 1763 | 2021年
1040 | 消防系统改造工程 | 智能应急照明工程 | 配线 | 1.名称：绝缘导线 2.配线形式：穿管敷设 3.规格：WDZN-BYJ-4 a材质 ·铜芯 | 装配、科研厂房 |  | m | 270 | 2021年
1041 | 设备间压缩机散热系统工程 | 设备间压缩机散热系统工程 | 风管 | 1、材质：镀锌板厚度0.75mm 2、满足设计施工规范要求 3、计取要求符合建筑行业相关标准及相关文件 4、包含风管法兰及相关辅材等(弯头、三通、变径、 堵头等) 5、相关损耗自行考虑，包含在综合单价中 | 镀膜间 |  | m2 | 121 | 2023年
1042 | 设备间压缩机散热系统工程 | 设备间压缩机散热系统工程 | 调节阀 | 1、名称：手动调节阀 2、规格型号：600*400(定制) 3、材质：1.2厚 | 镀膜间 |  | m | 6 | 2023年
1043 | 设备间压缩机散热系统工程 | 设备间压缩机散热系统工程 | 调节阀 | 1、名称：手动调节阀 2、规格型号：600*500(定制) 3、材质：1.2厚 | 镀膜间 |  | m | 1 | 2023年
1044 | 设备间压缩机散热系统工程 | 设备间压缩机散热系统工程 | 新风滤网 | 1、名称：新风滤网 2、规格型号：600*500(定制) 3、材质：1.2厚 | 镀膜间 |  | m | 1 | 2023年
1045 | 设备间压缩机散热系统工程 | 设备间压缩机散热系统工程 | 室外百叶风口 | 1、材质：铝合金材料(定制)国标 、规格型号：百叶风口 3、对口、上螺栓、制垫、加垫、找正、找平、固定、 试动、调整. | 镀膜间 |  | m | 4 | 2023年
1046 | 设备间压缩机散热系统工程 | 设备间压缩机散热系统工程 | 百叶风口 | 1、材质：铝合金材料(定制)国标 2、规格型号：百叶风口600*600 3、对口、上螺栓、制垫、加垫、找正、找平、固定、 试动、调整. | 镀膜间 |  | m | 6 | 2023年
1047 | 设备间压缩机散热系统工程 | 设备间压缩机散热系统工程 | 电源线 | 1、名称；阻燃型聚氯乙烯绝缘电线(铜芯) 2、规格型号： BV-2.5m² 3、工作内容： 扫管、涂滑石粉、穿线、编号、焊接包头 | 镀膜间 |  | m | 320 | 2023年
1048 | 镀膜间设备安装工程 | 镀膜间设备安装工程 | 电力电缆 | 十口加 电力电缆 电力电缆 1.名称：电力电缆 2.规格：YJV-4*95+1*70 3.材质：铜芯 4.敷设方式、部位：穿管或沿桥 架综合考虑 5.电压等级(kV):1KV内 6.备注：含电缆头制安 | 镀膜间 |  | m | 90 | 2023年
1049 | 镀膜间设备安装工程 | 镀膜间设备安装工程 | 电力电缆 | 电力电缆 电力电缆 1.名称：电力电缆 2.规格：YJV-5*10 3.材质：铜芯 4.敷设方式、部位：穿管或沿桥 架综合考虑 5.电压等级(kV):1KV内 6.备注：含电缆头制安 | 镀膜间 |  | m | 13 | 2023年
1050 | 镀膜间设备安装工程 | 镀膜间设备安装工程 | 电力电缆 | 电力电缆 电力电缆 1.名称：电力电缆 2.规格：YJV-4*35+1*16 3.材质：铜芯 4.敷设方式、部位：穿管或沿桥 架综合考虑 5.电压等级(kV):1KV内 6.备注：含电缆头制安 | 镀膜间 |  | m | 16 | 2023年
1051 | 镀膜间设备安装工程 | 镀膜间设备安装工程 | 排风管 | 镀锌薄钢板通风管道 1.名称：排风管 2.材质：镀锌薄钢板 3.形状：矩形 4.规格：长边长≤400mm 5.板材厚度：据设计 6.管件、法兰等附件及支架设计 要求：综合考虑各类支吊架 7.接口形式：电弧焊，法兰 | 镀膜间 |  | m | 47.6 | 2023年
1052 | 镀膜间设备安装工程 | 镀膜间设备安装工程 | 配电箱 | 配电箱 明装配电箱 1.名称：明装配电箱 2.规格：120A断路器一个，80A断 路器一个，35A断路器一个。 3.安装方式、部位：明装 5.电压等级(kV):1KV内 6.备注：含电缆头制安 | 镀膜间 |  | m | 1 | 2023年
1053 | 消防系统改造工程 | 签证XF001 | 拆除室外混凝土地面(1、包含垃圾外运至环卫局指 定地点2、综合考虑此项所有费用) | 拆除室外混凝土地面(1、包含垃圾外运至环卫局指 定地点2、综合考虑此项所有费用) | 装配厂房 |  | m3 | 44.55 | 2021年
1054 | 消防系统改造工程 | 签证XF001 | 泵送混凝土泵送费 | 泵送混凝土泵送费 | 装配厂房 |  | m3 | 192 | 2021年
1055 | 消防系统改造工程 | 签证XF001 | 排污井φ1500mm,深2.2米 | 排污井φ1500mm,深2.2米 | 装配厂房 |  | 座 | 1 | 2021年
1056 | 消防系统改造工程 | 签证XF002 | 气体灭火控制盘(单区)青鸟JB-QB-JBF5013 | 气体灭火控制盘(单区)青鸟JB-QB-JBF5013 | 装配厂房 |  | 台 | 1 | 2021年
1057 | 消防系统改造工程 | 签证XF002 | 气体灭火控制盘(双区)青鸟JB-QB-JBF5014 | 气体灭火控制盘(双区)青鸟JB-QB-JBF5014 | 装配厂房 |  | 台 | 1 | 2021年
1058 | 消防系统改造工程 | 签证XF002 | 紧急启停按钮青鸟JBF5181 | 紧急启停按钮青鸟JBF5181 | 装配厂房 |  | 个 | 5 | 2021年
1059 | 消防系统改造工程 | 签证XF002 | 气体释放指示灯青鸟JBF5180 | 气体释放指示灯青鸟JBF5180 | 装配厂房 |  | 个 | 5 | 2021年
1060 | 消防系统改造工程 | 签证XF002 | 气体释放声光报警器青鸟JBF5172 | 气体释放声光报警器青鸟JBF5172 | 装配厂房 |  | 个 | 10 | 2021年
1061 | 消防系统改造工程 | 签证XF002 | 区域报警控制器(青鸟8回路)青鸟JB-TB-JBF-11SF- S8规格C1600B | 区域报警控制器(青鸟8回路)青鸟JB-TB-JBF-11SF- S8规格C1600B | 装配厂房 |  | 台 | 1 | 2021年
1062 | 消防系统改造工程 | 签证XF002 | 柜式七氟丙烷气体灭火装置【150L,134KG药剂】 | 柜式七氟丙烷气体灭火装置【150L,134KG药剂】 | 装配厂房 |  | 套 | 7 | 2021年
1063 | 消防系统改造工程 | 签证XF003 | 消防应急疏散余压监控器青鸟JBF-51S50 | 消防应急疏散余压监控器青鸟JBF-51S50 | 装配厂房 |  | 台 | 1 | 2021年
1064 | 消防系统改造工程 | 签证XF003 | 消防应急疏散余压控制器青鸟JBF5691 | 消防应急疏散余压控制器青鸟JBF5691 | 装配厂房 |  | 台 | 2 | 2021年
1065 | 消防系统改造工程 | 签证XF003 | 消防应急疏散余压探测器青鸟JBF5630 | 消防应急疏散余压探测器青鸟JBF5630 | 装配厂房 |  | 个 | 12 | 2021年
1066 | 消防系统改造工程 | 签证XF003 | 余压监控系统泄压阀(控制原理参照青鸟余压监控主机500*400) | 余压监控系统泄压阀(控制原理参照青鸟余压监控主机500*400) | 装配厂房 |  | 个 | 0 | 2021年
1067 | 消防系统改造工程 | 签证XF003 | 壁挂式联动直流供电单元24V5A | 壁挂式联动直流供电单元24V5A | 装配厂房 |  | 套 | 5 | 2021年
1068 | 消防系统改造工程 | 签证XF003 | 乙醇探测器QH10N | 乙醇探测器QH10N | 装配厂房 |  | 个 | 5 | 2021年
1069 | 消防系统改造工程 | 签证XF003 | 空气采样主机霍尼韦尔FMST MIC | 空气采样主机霍尼韦尔FMST MIC | 装配厂房 |  | 个 | 5 | 2021年
1070 | 消防系统改造工程 | 签证XF003 | 空气取样侦测管路ABS塑料管De25 | 空气取样侦测管路ABS塑料管De25 | 装配厂房 |  | m | 214.13 | 2021年
1071 | 消防系统改造工程 | 签证XF004 | WDZBN-YJV-0.6/1KV-4*10(穿管) | WDZBN-YJV-0.6/1KV-4*10(穿管) | 装配厂房 |  | m | 280.8 | 2021年
1072 | 消防系统改造工程 | 签证XF004 | WDZBN-YJV-0.6/1KV-4*2.5(穿管) | WDZBN-YJV-0.6/1KV-4*2.5(穿管) | 装配厂房 |  | m | 22.6 | 2021年
1073 | 消防系统改造工程 | 签证XF004 | WDZBN-YJV-0.6/1KV-3*25+2*16(桥架) | WDZBN-YJV-0.6/1KV-3*25+2*16(桥架) | 装配厂房 |  | m | 120 | 2021年
1074 | 消防系统改造工程 | 签证XF004 | NH-BV-3×10(桥架) | NH-BV-3×10(桥架) | 装配厂房 |  | m | 62.6 | 2021年
1075 | 消防系统改造工程 | 签证XF004 | ZBN-YJV-0.6/1KV-3×25+1×16(桥架) | ZBN-YJV-0.6/1KV-3×25+1×16(桥架) | 装配厂房 |  | m | 36 | 2021年
1076 | 消防系统改造工程 | 签证XF004 | ZBN-YJV-0.6/1KV-3×25(桥架) | ZBN-YJV-0.6/1KV-3×25(桥架) | 装配厂房 |  | m | 120 | 2021年
1077 | 消防系统改造工程 | 签证XF004 | ZBN-YJV-0.6/1KV-4×16(桥架) | ZBN-YJV-0.6/1KV-4×16(桥架) | 装配厂房 |  | m | 160 | 2021年
1078 | 消防系统改造工程 | 签证XF004 | ZBN-YJV-0.6/1KV-3×16(桥架) | ZBN-YJV-0.6/1KV-3×16(桥架) | 装配厂房 |  | m | 48 | 2021年
1079 | 消防系统改造工程 | 签证XF004 | ZBN-YJV-0.6/1KV-4×35+1×16(桥架) | ZBN-YJV-0.6/1KV-4×35+1×16(桥架) | 装配厂房 |  | m | 125.35 | 2021年
1080 | 消防系统改造工程 | 签证XF005 | 铜过滤器DN50 | 铜过滤器DN50 | 装配厂房 |  | 个 | 3 | 2021年
1081 | 消防系统改造工程 | 签证XF005 | 过滤器DN100 | 过滤器DN100 | 装配厂房 |  | 组 | 0 | 2021年
1082 | 消防系统改造工程 | 签证XF005 | Y型过滤器DN150 | Y型过滤器DN150 | 装配厂房 |  | 个 | 0 | 2021年
1083 | 消防系统改造工程 | 签证XF005 | 水锤消除器DN150 | 水锤消除器DN150 | 装配厂房 |  | 个 | 4 | 2021年
1084 | 消防系统改造工程 | 签证XF005 | 立式消音止回阀DN100 | 立式消音止回阀DN100 | 装配厂房 |  | 个 | 4 | 2021年
1085 | 消防系统改造工程 | 签证XF005 | 浮球阀DN100 | 浮球阀DN100 | 装配厂房 |  | 个 | 1 | 2021年
1086 | 消防系统改造工程 | 签证XF005 | 闸阀DN50 | 闸阀DN50 | 装配厂房 |  | 个 | 3 | 2021年
1087 | 消防系统改造工程 | 签证XF005 | 软连接DN50 | 软连接DN50 | 装配厂房 |  | 个 | 2 | 2021年
1088 | 消防系统改造工程 | 签证XF005 | 法兰式水流指示器DN150 | 法兰式水流指示器DN150 | 装配厂房 |  | 个 | 10 | 2021年
1089 | 消防系统改造工程 | 签证XF005 | 手柄沟槽蝶阀DN100 | 手柄沟槽蝶阀DN100 | 装配厂房 |  | 个 | 0 | 2021年
1090 | 消防系统改造工程 | 签证XF005 | 投入式电液位计 | 投入式电液位计 | 装配厂房 |  | 个 | 2 | 2021年
1091 | 消防系统改造工程 | 签证XF005 | 流量开关DN100 | 流量开关DN100 | 装配厂房 |  | 个 | 2 | 2021年
1092 | 消防系统改造工程 | 签证XF005 | 安全阀 | 安全阀 | 装配厂房 |  | 个 | 2 | 2021年
1093 | 消防系统改造工程 | 签证XF005 | 室外消火栓、水泵接合器防冻保护罩 | 室外消火栓、水泵接合器防冻保护罩 | 装配厂房 |  | 个 | 12 | 2021年
1094 | 消防系统改造工程 | 签证XF006 | 后砌墙上暗装的消火栓箱开洞口【1800*700】 | 后砌墙上暗装的消火栓箱开洞口【1800*700】 | 装配厂房 |  | 个 | 24 | 2021年
1095 | 消防系统改造工程 | 签证XF006 | 后砌墙上剔线槽【20线管用】 | 后砌墙上剔线槽【20线管用】 | 装配厂房 |  | 个 | 380 | 2021年
1096 | 消防系统改造工程 | 签证XF006 | 穿墙的DN25镀锌钢管开洞口(Φ50) | 穿墙的DN25镀锌钢管开洞口(Φ50) | 装配厂房 |  | 个 | 8 | 2021年
1097 | 消防系统改造工程 | 签证XF006 | 穿墙的DN32镀锌钢管开洞口(Φ60) | 穿墙的DN32镀锌钢管开洞口(Φ60) | 装配厂房 |  | 个 | 16 | 2021年
1098 | 消防系统改造工程 | 签证XF006 | 穿墙的DN40镀锌钢管开洞口(Φ76) | 穿墙的DN40镀锌钢管开洞口(Φ76) | 装配厂房 |  | 个 | 6 | 2021年
1099 | 消防系统改造工程 | 签证XF006 | 穿墙的DN50镀锌钢管(Φ89洞口) | 穿墙的DN50镀锌钢管(Φ89洞口) | 装配厂房 |  | 个 | 16 | 2021年
1100 | 消防系统改造工程 | 签证XF006 | 穿墙的DN65镀锌钢管(①108洞口) | 穿墙的DN65镀锌钢管(①108洞口) | 装配厂房 |  | 个 | 7 | 2021年
1101 | 消防系统改造工程 | 签证XF006 | 穿墙的DN80镀锌钢管(①133洞口) | 穿墙的DN80镀锌钢管(①133洞口) | 装配厂房 |  | 个 | 10 | 2021年
1102 | 消防系统改造工程 | 签证XF006 | 穿墙的DN100镀锌钢管(①159洞口) | 穿墙的DN100镀锌钢管(①159洞口) | 装配厂房 |  | 个 | 5 | 2021年
1103 | 消防系统改造工程 | 签证XF006 | 穿墙的DN125镀锌钢管(219洞口) | 穿墙的DN125镀锌钢管(219洞口) | 装配厂房 |  | 个 | 2 | 2021年
1104 | 消防系统改造工程 | 签证XF006 | 穿墙的DN150镀锌钢管(φ273洞口) | 穿墙的DN150镀锌钢管(φ273洞口) | 装配厂房 |  | 个 | 16 | 2021年
1105 | 消防系统改造工程 | 签证XF006 | 穿楼板的DN100镀锌钢管(φ159洞口) | 穿楼板的DN100镀锌钢管(φ159洞口) | 装配厂房 |  | 个 | 10 | 2021年
1106 | 消防系统改造工程 | 签证XF006 | 穿楼板的DN150镀锌钢管(Φ273洞口) | 穿楼板的DN150镀锌钢管(Φ273洞口) | 装配厂房 |  | 个 | 52 | 2021年
1107 | 消防系统改造工程 | 签证XF007 | 穿墙的DN25镀锌钢管(φ50套管) | 穿墙的DN25镀锌钢管(φ50套管) | 装配厂房 |  | 个 | 8 | 2021年
1108 | 消防系统改造工程 | 签证XF007 | 穿墙的DN32镀锌钢管(Φ60套管) | 穿墙的DN32镀锌钢管(Φ60套管) | 装配厂房 |  | 个 | 16 | 2021年
1109 | 消防系统改造工程 | 签证XF007 | 穿墙的DN40镀锌钢管(Φ76套管) | 穿墙的DN40镀锌钢管(Φ76套管) | 装配厂房 |  | 个 | 6 | 2021年
1110 | 消防系统改造工程 | 签证XF007 | 穿墙的DN50镀锌钢管(φ89套管) | 穿墙的DN50镀锌钢管(φ89套管) | 装配厂房 |  | 个 | 16 | 2021年
1111 | 消防系统改造工程 | 签证XF007 | 穿墙的DN65镀锌钢管(Φ108套管) | 穿墙的DN65镀锌钢管(Φ108套管) | 装配厂房 |  | 个 | 8 | 2021年
1112 | 消防系统改造工程 | 签证XF007 | 穿墙的DN80镀锌钢管(Φ133套管) | 穿墙的DN80镀锌钢管(Φ133套管) | 装配厂房 |  | 个 | 10 | 2021年
1113 | 消防系统改造工程 | 签证XF007 | 穿墙的DN100镀锌钢管(Φ159套管) | 穿墙的DN100镀锌钢管(Φ159套管) | 装配厂房 |  | 个 | 5 | 2021年
1114 | 消防系统改造工程 | 签证XF007 | 穿墙的DN125镀锌钢管(φ219套管) | 穿墙的DN125镀锌钢管(φ219套管) | 装配厂房 |  | 个 | 2 | 2021年
1115 | 消防系统改造工程 | 签证XF007 | 穿墙的DN150镀锌钢管(Φ273套管) | 穿墙的DN150镀锌钢管(Φ273套管) | 装配厂房 |  | 个 | 16 | 2021年
1116 | 消防系统改造工程 | 签证XF007 | 穿楼板的DN100镀锌钢管(Φ159套管) | 穿楼板的DN100镀锌钢管(Φ159套管) | 装配厂房 |  | 个 | 10 | 2021年
1117 | 消防系统改造工程 | 签证XF007 | 穿楼板的DN150镀锌钢管(φ273套管) | 穿楼板的DN150镀锌钢管(φ273套管) | 装配厂房 |  | 个 | 52 | 2021年
1118 | 消防系统改造工程 | 签证XF008 | 喷塑桥架300*100 | 喷塑桥架300*100 | 装配厂房 |  | m | 0 | 2021年
1119 | 消防系统改造工程 | 签证XF008 | 喷塑桥架100*100 | 喷塑桥架100*100 | 装配厂房 |  | m | 5.6 | 2021年
1120 | 消防系统改造工程 | 签证XF008 | 热镀锌桥架200*100 | 热镀锌桥架200*100 | 装配厂房 |  | m | 30 | 2021年
1121 | 消防系统改造工程 | 签证XF008 | 穿线管40JDG | 穿线管40JDG | 装配厂房 |  | m | 40 | 2021年
1122 | 消防系统改造工程 | 签证XF008 | PE穿线管DN50 | PE穿线管DN50 | 装配厂房 |  | m | 453.27 | 2021年
1123 | 消防系统改造工程 | 签证XF008 | PE穿线管DN100 | PE穿线管DN100 | 装配厂房 |  | m | 20 | 2021年
1124 | 消防系统改造工程 | 签证XF008 | 镀锌钢板风管0.75mm厚 | 镀锌钢板风管0.75mm厚 | 装配厂房 |  | m2 | 59 | 2021年
1125 | 消防系统改造工程 | 签证XF008 | 止回风阀500*500 | 止回风阀500*500 | 装配厂房 |  | 个 | 1 | 2021年
1126 | 消防系统改造工程 | 签证XF008 | 止回风阀1200*800 | 止回风阀1200*800 | 装配厂房 |  | 个 | 1 | 2021年
1127 | 消防系统改造工程 | 签证XF008 | 手工硫氧化镁复合板开孔0140mm | 手工硫氧化镁复合板开孔0140mm | 装配厂房 |  | 个 | 12 | 2021年
1128 | 消防系统改造工程 | 签证XF008 | 手工硫氧化镁复合板开孔045mm | 手工硫氧化镁复合板开孔045mm | 装配厂房 |  | 个 | 400 | 2021年
1129 | 消防系统改造工程 | 签证XF008 | 水压试验原室外消火栓系统DN200环网 | 水压试验原室外消火栓系统DN200环网 | 装配厂房 |  | m | 0 | 2021年
1130 | 消防系统改造工程 | 签证XF009 | 控制柜75KW/37KW消防泵机械应急启动柜 | 控制柜75KW/37KW消防泵机械应急启动柜 | 装配厂房 |  | 台 | 1 | 2021年
1131 | 消防系统改造工程 | 签证XF009 | 控制柜科研二排烟风机SEF-RF-01 | 控制柜科研二排烟风机SEF-RF-01 | 装配厂房 |  | 台 | 1 | 2021年
1132 | 消防系统改造工程 | 签证XF009 | 控制柜科研二补风机MAF-03-01 | 控制柜科研二补风机MAF-03-01 | 装配厂房 |  | 台 | 1 | 2021年
1133 | 消防系统改造工程 | 签证XF009 | 配电箱1KZ2/1KZ3 | 配电箱1KZ2/1KZ3 | 装配厂房 |  | 台 | 1 | 2021年
1134 | 消防系统改造工程 | 签证XF009 | 室外消火栓增压稳压设备，稳压罐直径800mm, 0.6MP,有效容积300L;稳压泵：Q=1L/s,H=35m, N=2.2KW,一用一备共两台；包含水泵出水管上软连 接、闸阀、止回阀 | 室外消火栓增压稳压设备，稳压罐直径800mm, 0.6MP,有效容积300L;稳压泵：Q=1L/s,H=35m, N=2.2KW,一用一备共两台；包含水泵出水管上软连 接、闸阀、止回阀 | 装配厂房 |  | 项 | 1 | 2021年
1135 | 消防系统改造工程 | 签证XF009 | 装配厂房喷淋稳压设备，稳压罐800*0.6mpa,调节水 容积150L;稳压泵流量1.5L/S,H=20米，N=0.55KW, 一用一备；包含水泵出水管上软连接、闸阀、止回阀 | 装配厂房喷淋稳压设备，稳压罐800*0.6mpa,调节水 容积150L;稳压泵流量1.5L/S,H=20米，N=0.55KW, 一用一备；包含水泵出水管上软连接、闸阀、止回阀 | 装配厂房 |  | 项 | 1 | 2021年
1136 | 消防系统改造工程 | 消防电工程 | 点型感烟探测器 |  | 装配厂房 |  | 个 | 5 | 2021年
1137 | 消防系统改造工程 | 消防电工程 | 感温探测器 |  | 装配厂房 |  | 个 | 10 | 2021年
1138 | 消防系统改造工程 | 消防电工程 | 固定消防通讯电话(总线制 电话分机) |  | 装配厂房 |  | 个 | 2 | 2021年
1139 | 消防系统改造工程 | 消防电工程 | 线管JDG20 |  | 装配厂房 |  | m | 255 | 2021年
1140 | 消防系统改造工程 | 消防电工程 | ZR-RVS2X1.5 |  | 装配厂房 |  | Ⅲ | 446.5 | 2021年
1141 | 消防系统改造工程 | 消防电工程 | 电源线NH-BV-2*2.5 |  | 装配厂房 |  | Ⅲ | 216.11 | 2021年
1142 | 消防系统改造工程 | 消防电工程 | 输入输出模块 |  | 装配厂房 |  | 个 | 6 | 2021年
1143 | 消防系统改造工程 | 消防电工程 | 专用模块 |  | 装配厂房 |  | 个 | 6 | 2021年
1144 | 消防系统改造工程 | 消防电工程 | 智能电源箱 |  | 装配厂房 |  | 个 | 1 | 2021年
1145 | 消防系统改造工程 | 消防电工程 | 应急灯 |  | 装配厂房 |  | 个 | 23 | 2021年
1146 | 消防系统改造工程 | 消防电工程 | 安全出口灯 |  | 装配厂房 |  | 个 | 2 | 2021年
1147 | 消防系统改造工程 | 消防电工程 | 应急信号线NH-RVS-2*2.5 |  | 装配厂房 |  | m | 415.13 | 2021年
1148 | 消防系统改造工程 | 消防电工程 | 应急电源线NH-RVS-2*4 |  | 装配厂房 |  |  |  | 2021年
1149 | 消防系统改造工程 | 消防电工程 | 线管JDG20 |  | 装配厂房 |  | m | 157 | 2021年
1150 | 消防系统改造工程 | 消防电工程 | WDZBN-RYJS-4*1.5 SC100 |  | 装配厂房 |  | m | 288.34 | 2021年
1151 | 消防系统改造工程 | 消防电工程 | 由应急照明控制器至动 力站集中电源通讯线NH- RVSP2*2.5 |  | 装配厂房 |  | m | 144.17 | 2021年
1152 | 消防系统改造工程 | 消防电工程 | 由应急照明控制器至动 力站集中电源消防电源 线WDZN-BYJ-3*4 |  | 装配厂房 |  | Ⅲ | 144.17 | 2021年
1153 | 装配厂房空调系统安装工程 | 空调工程签证 | 铝合金格栅制作 |  | 装配厂房 |  | 平方米 | 145.6 | 2021年
1154 | 装配厂房空调系统安装工程 | 空调工程签证 | 铝合金格栅安装 |  | 装配厂房 |  | 平方米 | 145.6 | 2021年
1155 | 装配厂房空调系统安装工程 | 空调工程签证 | 外机支架制作、安装 |  | 装配厂房 |  | 个 | 91 | 2021年
1156 | 装配厂房空调系统安装工程 | 空调工程签证 | 墙面穿墙开洞 |  | 装配厂房 |  | 个 | 91 | 2021年
1157 | 装配厂房空调系统安装工程 | 空调工程签证 | 冷凝水管 |  | 装配厂房 |  | 米 | 411.5 | 2021年
1158 | 装配厂房空调系统安装工程 | 空调工程签证 | 设备基础 |  | 装配厂房 |  | 平方米 | 60 | 2021年
1159 | 装配厂房空调系统安装工程 | 空调工程签证 | 回填土(购买土方25元/立方米) |  | 装配厂房 |  | 立方米 | 77 | 2021年
1160 | 装配厂房空调系统安装工程 | 空调工程签证 | 打夯 |  | 装配厂房 |  | 立方米 | 0 | 2021年
1161 | 装配厂房空调系统安装工程 | 空调工程签证 | 混凝土浇捣 |  | 装配厂房 |  | 立方米 | 17 | 2021年
1162 | 装配厂房空调系统安装工程 | 空调工程签证 | 模板 |  | 装配厂房 |  | 平方米 | 38.87 | 2021年
1163 | 装配厂房空调系统安装工程 | 空调工程签证 | 钢筋(一级钢10) |  | 装配厂房 |  | 吨 | 0.62 | 2021年
1164 | 装配厂房空调系统安装工程 | 空调工程签证 | 重新开挖土方 |  | 装配厂房 |  | 立方米 | 0 | 2021年
1165 | 装配厂房空调系统安装工程 | 空调工程签证 | 拆除墙体 |  | 装配厂房 |  | 立方米 | 9.33 | 2021年
1166 | 装配厂房空调系统安装工程 | 空调工程签证 | 修复墙体 |  | 装配厂房 |  | 立方米 | 9.33 | 2021年
1167 | 装配厂房空调系统安装工程 | 空调工程签证 | 粉刷 |  | 装配厂房 |  | 平方米 | 38.88 | 2021年
1168 | 装配厂房空调系统安装工程 | 空调工程签证 | 涂料 |  | 装配厂房 |  | 平方米 | 38.88 | 2021年
1169 | 装配厂房空调系统安装工程 | 空调工程签证 | 土方开挖 |  | 装配厂房 |  | 立方米 | 2.5 | 2021年
1170 | 装配厂房空调系统安装工程 | 空调工程签证 | 砂垫层 |  | 装配厂房 |  | 立方米 | 0.8 | 2021年
1171 | 装配厂房空调系统安装工程 | 空调工程签证 | 防水 |  | 装配厂房 |  | 个 | 1 | 2021年
1172 | 装配厂房空调系统安装工程 | 空调工程签证 | 回填土 |  | 装配厂房 |  | 立方米 | 1.77 | 2021年
1173 | 装配厂房空调系统安装工程 | 空调工程签证 | PVC排水管DN100 |  | 装配厂房 |  | 米 | 10 | 2021年
1174 | 装配厂房空调系统安装工程 | 空调工程签证 | 聚氨酯保温 |  | 装配厂房 |  | 米 | 4.5 | 2021年
1175 | 装配厂房空调系统安装工程 | 空调工程签证 | 空调控制面板安装、接线 |  | 装配厂房 |  | 个 | 156 | 2021年
1176 | 装配厂房空调系统安装工程 | 空调工程签证 | 控制线、敷设 |  | 装配厂房 |  | 米 | 1400 | 2021年
1177 | 装配厂房空调系统安装工程 | 空调工程签证 | 遥控器 |  | 装配厂房 |  | 个 | 30 | 2021年
1178 | 装配厂房空调系统安装工程 | 空调工程签证 | 电动二通阀DN20含不锈钢软连接 |  | 装配厂房 |  | 个 | 156 | 2021年
1179 | 装配厂房空调系统安装工程 | 空调工程签证 | 电动二通阀DN50含不锈钢软连接 |  | 装配厂房 |  | 个 | 2 | 2021年
1180 | 装配厂房空调系统安装工程 | 空调工程签证 | 电动二通阀DN40含不锈钢软连接 |  | 装配厂房 |  | 个 | 1 | 2021年
1181 | 装配厂房空调系统安装工程 | 空调工程签证 | 过滤器DN20 |  | 装配厂房 |  | 个 | 156 | 2021年
1182 | 装配厂房空调系统安装工程 | 空调工程签证 | 过滤器DN50 |  | 装配厂房 |  | 个 | 2 | 2021年
1183 | 装配厂房空调系统安装工程 | 空调工程签证 | 暖气片 |  | 装配厂房 |  | 组 | 3 | 2021年
1184 | 装配厂房空调系统安装工程 | 空调工程签证 | 室外管道保温外铝皮保护层0.5mm厚 |  | 装配厂房 |  | 平方米 | 51 | 2021年
1185 | 装配厂房空调系统安装工程 | 空调工程签证 | 风管防火泥嵌缝 |  | 装配厂房 |  | 米 | 25 | 2021年
1186 | 装配厂房空调系统安装工程 | 空调工程签证 | 拆除墙体 |  | 装配厂房 |  | 立方米 | 0.69 | 2021年
1187 | 装配厂房空调系统安装工程 | 空调工程签证 | 管道井砌筑 |  | 装配厂房 |  | 立方米 | 1.17 | 2021年
1188 | 装配厂房空调系统安装工程 | 空调工程签证 | 粉刷 |  | 装配厂房 |  | 平方米 | 6.8 | 2021年
1189 | 装配厂房空调系统安装工程 | 空调工程签证 | 拆除保温 |  | 装配厂房 |  | 项 | 6 | 2021年
1190 | 装配厂房空调系统安装工程 | 空调工程签证 | 切割管道 |  | 装配厂房 |  | 项 | 6 | 2021年
1191 | 装配厂房空调系统安装工程 | 空调工程签证 | DN65过滤器及配套法兰 |  | 装配厂房 |  | 个 | 6 | 2021年
1192 | 装配厂房空调系统安装工程 | 空调工程签证 | 恢复保温 |  | 装配厂房 |  | 项 | 6 | 2021年
1193 | 装配厂房空调系统安装工程 | 空调工程签证 | 设备基础回填 |  | 装配厂房 |  | 立方米 | 40 | 2021年
1194 | 装配厂房空调系统安装工程 | 空调工程签证 | 余土外运 |  | 装配厂房 |  | 立方米 | 75 | 2021年
1195 | 装配厂房空调系统安装工程 | 空调工程签证 | 楼地面开洞DE325 |  | 装配厂房 |  | 个 | 8 | 2021年
1196 | 装配厂房空调系统安装工程 | 空调工程签证 | 楼地面开洞DE273 |  | 装配厂房 |  | 个 | 4 | 2021年
1197 | 装配厂房空调系统安装工程 | 空调工程签证 | 楼地面开洞DE114 |  | 装配厂房 |  | 个 | 2 | 2021年
1198 | 装配厂房空调系统安装工程 | 空调工程签证 | 楼地面开洞DN150 |  | 装配厂房 |  | 个 | 34 | 2021年
1199 | 装配厂房空调系统安装工程 | 空调工程签证 | 套管DE325 |  | 装配厂房 |  | 个 | 8 | 2021年
1200 | 装配厂房空调系统安装工程 | 空调工程签证 | 套管DE273 |  | 装配厂房 |  | 个 | 4 | 2021年
1201 | 装配厂房空调系统安装工程 | 空调工程签证 | 套管DE114 |  | 装配厂房 |  | 个 | 2 | 2021年
合计数
Note on I4: 实际数量