## 电子类
货物类别 | 存货名称 | 规格型号 | 结存数量 | 主计量单位 | 入库日期
电子类 | PLC | C200H-ID212 | 1 | 块 | 2013-11-11
电子类 | PLC模块 | EC20-0016ERN | 2 | 个 | 2013-11-11
电子类 | PLC I/O模块 | EC20-0808ETN | 4 | 块 | 2013-11-11
电子类 | PH值控制器 | PH/ORP-800 | 2 | 套 | 2013-11-11
电子类 | PLC | CPM1A-MAD11 （模拟量 2 IN/1out） | 4 | 个 | 2013-11-19
电子类 | PLC | CPU CPM2AH-40CDR-A | 4 | 块 | 2013-11-11
电子类 | PLC控制单元 | FPO-C16T PNP 输出 配电源电缆1条及晶体管I/O电缆2条 | 1 | 套 | 2013-11-19
电子类 | PLC | CPMA-20EDR1 | 5 | 个 | 2013-11-11
电子类 | PLC | CPMA-20EDR1 | 5 | 个 | 2013-11-11
电子类 | PLC | C200H-TC101 | 11 | 块 | 2013-11-11
电子类 | PLC | C200H-OD212 | 3 | 块 | 2013-11-11
电子类 | PLC模块 | C200H-TC103 | 2 | 个 | 2013-11-11
电子类 | PLC温度模块 | CPM1A-TS101 | 2 | 块 | 2013-11-11
电子类 | PLC | EC20-4DA-FY | 9 | 个 | 2013-11-11
电子类 | PLC | EC20-4DA-FY | 1 | 个 | 2013-12-16
电子类 | 电磁阀 | DQK-1422 0.15-0.8mpa AC220V | 6 | 个 | 2007-04-03
电子类 | 电磁阀 | 24V.DC.1W.00151411 | 5 | 个 | 2016-03-09
电子类 | 电磁阀 | V44A513D 24VDC 1.2W | 2 | 个 | 2004-08-31
电子类 | PLC单元 | FX2N-16EYR | 1 | 块 | 2011-12-15
电子类 | 电磁阀 | BOSCH 10/03 250V 1-16bar | 2 | 个 | 2005-02-04
电子类 | 洗衣机配件 | ZDT-B1 DC 200V F 50N 配National爱妻号XQB52-8530电磁阀 | 1 | 个 | 2008-11-21
电子类 | 电磁阀 | YUKEN DSG-01-3C2-A240-N1-50 | 2 | 个 | 2010-10-28
电子类 | 电磁阀 | MVSC-460-4E2C-DC24-L | 27 | 个 | 2013-09-16
电子类 | 电磁阀头 | 2506 0-250V | 11 | 个 | 2005-06-30
电子类 | 电磁阀 | 220V/80W Φ331 C3.0NBR.MS.10bav | 3 | 个 | 2003-10-02
电子类 | PLC单元 | FX2N-16EXL | 1 | 块 | 2011-12-15
电子类 | 电磁阀 | SMC VXP2390 2” 220V 蒸汽 生活区餐厅管道 | 1 | 个 | 2013-11-26
电子类 | 油压电磁阀 | DSG-G02-2B2-D2-D DC24V 沈阳第一机床厂（型号：CW6163B 24V) | 1 | 个 | 2013-08-14
电子类 | 电磁阀 | MVSC-180-4E2C-DC24-L | 18 | 个 | 2013-09-16
电子类 | 电磁阀 | SV-6232 1/4" NC DC24V 带插头 带二位汇流底板 | 19 | 套 | 2013-10-30
电子类 | 气动调节开关 | VH300-03 | 2 | 个 | 2004-01-14
电子类 | 三菱PLC | FX2N-4AD | 1 | 个 | 2011-12-15
电子类 | 三菱PLC | FX2N-48ER | 1 | 个 | 2011-12-15
电子类 | PLC | FX2N-48ER | 1 | 块 | 2011-12-15
电子类 | 过程控制器 | CPM1A-DA041 | 1 | 个 | 2018-10-18
电子类 | PLC | EC20H-1616BTA-4 | 2 | 个 | 2013-11-11
电子类 | 压力传感器 | N8-60KG | 1 | 个 | 2013-06-26
电子类 | 电流显示电子板 | BMOZ084 CVF01-S150AH | 2 | 块 | 2009-04-21
电子类 | 防迭控制器 | E214 A07 395392/08 24V AC 50VA | 1 | 个 | 2011-06-17
电子类 | 电源模块 | 配FC28计算机用 | 4 | 个 | 2009-04-20
电子类 | 液晶显示屏 | TS9226 REV-B 单列19脚 | 3 | 块 | 2009-05-26
电子类 | 控制面板 | RPMAG60 纱缸用 | 1 | 个 | 2009-06-03
电子类 | 电子板 | FONG`S-DC-14 | 4 | 块 | 2009-06-23
电子类 | 继电器模块 | FONG＇S SAMPAD-01 BMOZ205 纱缸用 | 1 | 个 | 2015-11-03
电子类 | FC28计算机显示电子板 | PCU-554TDK | 59 | 块 | 2009-04-21
电子类 | 可编程控制器 | MITSUBLSI FXON-60MR FXON-8ER | 1 | 套 | 2009-04-21
电子类 | 织片机主板 | FT-168 | 1 | 个 | 2009-04-23
电子类 | 安全离合器 | ZW700型 | 1 | 付 | 2009-09-09
电子类 | 欠电压脱扣器 | CW1-2000 AC220V 0622951 | 1 | 个 | 2012-08-17
电子类 | 水冷空调冷凝器安全配件 | 铜质 | 3 | 个 | 2016-05-17
电子类 | 外机电子板 | GRJW60A V42 配格力空调 | 3 | 块 | 2014-12-01
电子类 | 温度开关 | 1089063717（配GA11CP-13型空压机用） | 1 | 个 | 2011-04-26
电子类 | 内风机风叶 | 3P041042-2 大金空调内机 | 1 | 个 | 2011-12-21
电子类 | 电磁阀 | EBM-MD12DM-8 YF08 FUJIKOKI 大金空调内机 | 3 | 个 | 2012-11-13
电子类 | 电磁阀 | EBM-MD12DM-8 YF08 FUJIKOKI 大金空调内机 | 2 | 个 | 2011-12-21
电子类 | 精密过滤器 | JIAMEI T-001-DT（1n） T-001EX1 | 2 | 个 | 2014-02-18
电子类 | 精密过滤器 | JIAMEI T-001-DT（1n） T-001EX1 | 1 | 个 | 2010-09-01
电子类 | 低压压力传感器 | 3P098772-2 化室9#大金空调用 | 1 | 个 | 2017-08-07
电子类 | 浮波传感器 | 3SA49006-3 QFR-PVC-300 105度 300V 大金空调用 | 2 | 个 | 2012-11-13
电子类 | 空调维修阀 | 配格力KFR-35W/K室外机用 | 4 | 个 | 2015-07-22
电子类 | 新科空调外机电子板 | KFRD-70LW(F) 220V 3HP | 1 | 块 | 2012-04-12
电子类 | 新科空调电子板 | KFRD-120LWH 1.5HP 内机 | 1 | 个 | 2011-07-01
电子类 | 内机泡沫接水盘 | 配大金FXYF125KBMVL | 1 | 套 | 2014-03-06
电子类 | 橡胶减震器 | JQD 1.6mpa DN65 | 1 | 个 | 2007-08-28
电子类 | 大金空调内机托水盘 | FXYF100KBMVL | 1 | 个 | 2010-11-15
电子类 | 空调接水盆 | 配格力5HP 空调内机用 | 3 | 个 | 2010-11-15
电子类 | 控制变压器 | DB-35G 17.6V/0.4A 19.8V/0.1A 新科空调 | 2 | 个 | 2009-07-14
电子类 | 臭氧发生器 | 配饮水机用 | 2 | 台 | 2009-11-17
电子类 | 控制电源线 | 0.2mm2 7米线 AVVR | 1 | 条 | 2007-02-09
电子类 | 空调电动阀本体 | 2SA50010-2-KA | 2 | 个 | 2013-06-24
电子类 | 空调排水泵 | VIBRATION ISOLATR 3P042913-1 | 1 | 个 | 2015-02-02
电子类 | 空调摆动马达 | MP35HCA 5Y21R 16VDC 3P080801-1 | 4 | 个 | 2008-08-01
电子类 | 空调面板 | KF-120LW/E | 2 | 块 | 2013-03-08
电子类 | 红外线接收器 | 配格力绿满园 型号KFR-35GW/K(35556)B1-N1空调用 | 2 | 个 | 2021-02-22
电子类 | 空调电子板 | 50329 新科1.5HP 内机 | 2 | 块 | 2012-05-19
电子类 | 空调修理阀 | 格力5HP 低压 ψ19mm | 3 | 个 | 2015-06-15
电子类 | 空调修理阀 | 格力3HP 高压 ψ10mm | 3 | 个 | 2011-08-11
电子类 | 高压开关 | YK2.5mpa-2map | 1 | 个 | 2016-01-08
电子类 | 空调修理阀 | 格力3HP 低压 ψ16mm | 1 | 个 | 2014-04-03
电子类 | 空调修理阀 | 格力5HP 高压 ψ12mm | 5 | 个 | 2015-09-07
电子类 | 电阻 | RXG20-1500W 80Ω 10#电梯用 | 1 | 个 | 2013-08-05
电子类 | 电梯导向轮 | 带支架 左右轮子ψ60MM | 4 | 套 | 2014-05-13
电子类 | 直流电源 | 12V/20A 入220V | 1 | 块 | 2016-01-25
电子类 | 靴衬 | 27×30×99MM | 14 | 个 | 2016-05-17
电子类 | 三菱召唤电子板 | LGSL-XE0.01.01.P01 DC 12V 共阴工作令03-DQ-01002 三菱电梯用 | 5 | 块 | 2016-02-16
电子类 | 三菱召唤电子板 | LGSL-XE0.01.01.P01 DC 12V 共阴工作令03-DQ-01002 三菱电梯用 | 5 | 块 | 2016-03-09
电子类 | 门联锁触点组件 | 二对触点 | 2 | 套 | 2011-12-01
电子类 | 门机调建电阻 | RX20-T-150W-51ΩJ | 3 | 个 | 2011-05-25
电子类 | 电梯开锁顶杆 |  | 5 | 个 | 2010-12-24
电子类 | 电梯门联锁开关 | TKB-1A 附板 | 4 | 个 | 2015-06-04
电子类 | 压力传感器 | DZK-SL02 | 1 | 个 | 2010-08-04
电子类 | 整流电桥 | +KBPC1010AC 电梯用 | 5 | 个 | 2010-08-23
电子类 | 继电器 | JZC-49F 5A 30VDC 5A 250VAC 纱厂22#电梯 | 5 | 个 | 2010-12-06
电子类 | 电梯操作厢电子板 | CE.02.01 LGSL00.09 | 1 | 块 | 2011-01-12
电子类 | 门锁装置 | 1L-20 MKG161-03 DC110V | 2 | 个 | 2006-04-30
电子类 | 轿顶检修开关 | CFA3 AC380V/DC220V 10A 电梯用 | 1 | 个 | 2013-03-14
电子类 | 接线排插件 | 2510HX 配带线耳 4位 电梯用 | 15 | 个 | 2013-06-15
电子类 | 驱动轮组件 | YA063B700G01 | 2 | 个 | 2005-10-11
电子类 | 开关组件 | YA059B653G03L01 | 2 | 个 | 2005-10-11
电子类 | PLC扩展模块 | MITSUBISHI FX2N-16EX-ES/UL 24VDC 5mA | 2 | 个 | 2018-09-18
电子类 | PLC扩展模块 | MITSUBISHI FX2N-16EYT-ESS/UL 5～30VDC 0.5A | 2 | 块 | 2018-09-18
电子类 | 导靴 | G181001L103G01 | 1 | 个 | 2004-11-12
电子类 | 导靴滑块 | 30×50×120 | 6 | 块 | 2009-08-26
电子类 | 靴衬 | G126001D201-01 | 20 | 个 | 2016-12-09
电子类 | 靴衬 | G126001D201-01 | 2 | 个 | 2015-06-15
电子类 | 失压脱扣器闭锁电磁铁 | ME630~4000 220V | 2 | 个 | 2012-07-27
电子类 | 电源整流器 | 10A/1000V QL50-10 | 3 | 个 | 2018-05-08
电子类 | 制动线圈 | X19EPG01 D22 | 1 | 台 | 2006-09-08
电子类 | 电梯电锁开关 | SDK 31×38×41mm | 20 | 个 | 2020-04-09
电子类 | 电梯电锁开关 | SDK 31×38×41mm | 4 | 个 | 2008-02-19
电子类 | 数码管 | BS502 | 4 | 块 | 2004-04-23
电子类 | 蓄电池 | HW 12V 1300MA NI-MH | 5 | 个 | 2008-12-23
电子类 | 镉镍略柱密封碱性蓄电池 | 20GNYG0.8 24V 0.8ah | 5 | 个 | 2008-11-04
电子类 | 应急电源变压器 | YDH-1 220VAC 12VDC | 3 | 个 | 2010-08-14
电子类 | 电梯电话 | ME-06M6 "Mitsubishi" | 1 | 个 | 2008-01-08
电子类 | 轿箱内按钮操作面板 | 电梯维修用 | 1 | 块 | 2012-07-18
电子类 | 电子蜂鸣器 | ZMQ-2715轻型 DC3-24V | 10 | 个 | 2015-06-15
电子类 | 电梯安全钳开关 | Id.nr.292798 | 1 | 个 | 2008-07-22
电子类 | 马达铝风叶 | ψ80×380mm Y280-468 | 9 | 个 | 2007-10-17
电子类 | 风叶 | ψ15×ψ113 | 10 | 个 | 2017-06-02
电子类 | 吊机轴 | 3T 32# | 10 | 个 | 2009-05-16
电子类 | 吊机齿轮 | 5T 10# | 4 | 个 | 2015-01-19
电子类 | 吊机剎车碟 | 3T 280# | 1 | 个 | 2009-05-16
电子类 | 吊机走轮 |  | 2 | 个 | 2009-05-16
电子类 | 吊机从动走轮 | MAF-25 配5T 染纱厂5T吊机象印牌 | 2 | 个 | 2015-01-19
电子类 | 吊机轴 | 5T 32# | 5 | 个 | 2009-05-16
电子类 | 限位开关 |  | 5 | 个 | 2009-12-26
电子类 | 限位开关 |  | 1 | 个 | 2010-09-01
电子类 | 限位开关 |  | 1 | 个 | 2010-09-01
电子类 | 吊机马达转子 | 5T 11# | 2 | 个 | 2009-05-16
电子类 | 吊机马达转子 | 1T | 2 | 个 | 2009-05-16
电子类 | 吊机剎车碟 | 3T 54# | 5 | 个 | 2009-05-16
电子类 | 吊机链轮 |  | 5 | 个 | 2009-05-16
电子类 | 吊机齿轮 | 3T 9# | 3 | 个 | 2009-05-16
电子类 | 吊机剎车棘轮 | 3T | 8 | 个 | 2009-05-16
电子类 | 吊机齿轮 | 3T Z10 306# | 6 | 个 | 2009-05-16
电子类 | 吊机齿轮 | 2T NO10 | 6 | 个 | 2009-05-18
电子类 | 吊机齿轮 | 3T Z10 NO.078 | 5 | 个 | 2009-05-16
电子类 | 吊机衬套 | φ56×65×125 | 9 | 个 | 2009-08-14
电子类 | 吊机连接件 | 2T 99# | 10 | 个 | 2009-05-16
电子类 | 吊机靠轮 | ET-3 NO.M-012A | 4 | 个 | 2009-05-16
电子类 | 吊机靠轮 | ET-3 NO.M-012B | 4 | 个 | 2009-05-16
电子类 | 限位开关 | FA-1T 16# | 14 | 个 | 2004-11-12
电子类 | 吊机电源插头连座 | 2PW Receptade | 5 | 个 | 2005-05-06
电子类 | 逆机保护器 | RPT-H599 | 3 | 个 | 2004-03-01
电子类 | 吊机弹簧 | φ50×96×φ6 | 3 | 个 | 2009-05-16
电子类 | 吊机弹簧 | φ50×110×8 | 4 | 个 | 2009-05-16
电子类 | 吊机弹簧 | φ55×70×φ7 | 4 | 个 | 2009-05-16
电子类 | 吊机弹簧 | φ56×180×φ8 | 2 | 个 | 2009-05-16
电子类 | 吊机弹簧 | φ43×56×5 | 5 | 个 | 2009-05-16
电子类 | 吊机弹簧 | φ43×75×5 | 6 | 个 | 2009-05-16
电子类 | 吊机弹簧 | φ52×125×8 | 1 | 个 | 2009-05-16
电子类 | 吊机转换齿轮 | MAF NO.103 5T | 6 | 个 | 2009-05-16
电子类 | 吊机螺栓 | M6×10 | 6 | 个 | 2009-05-16
电子类 | 吊机行走主动齿轮 | 1T NO.089 | 10 | 个 | 2009-05-18
电子类 | 吊机螺栓 | 3T NO.604 | 25 | 个 | 2009-05-16
电子类 | 吊机链条锁挡 | 2T | 12 | 个 | 2009-05-16
电子类 | 吊机电源插头连座 | 4PW | 5 | 个 | 2005-05-06
电子类 | 吊机剎车碟 | MAF1T NO.54 | 3 | 个 | 2009-05-16
电子类 | 吊机转换齿轮 | MAF-2T NO.385 | 10 | 个 | 2009-05-16
电子类 | 吊机链锁挡 | 3T 20# | 6 | 个 | 2009-05-16
电子类 | 吊机螺栓 | DA 5T NO.604 | 1 | 个 | 2009-05-16
电子类 | 吊机螺栓 | NO.112 DA.3T | 30 | 个 | 2009-05-16
电子类 | 吊机螺栓 | 3T 105# | 20 | 个 | 2009-05-16
电子类 | 三通连过滤胶管 | BRF00102 | 1 | 个 | 2018-03-16
电子类 | 抗流线圈 | DM30R077 | 2 | 个 | 2009-04-23
电子类 | 取样电阻 | FAIRFILD 9RRSA 25 35/02 | 1 | 个 | 2018-03-01
电子类 | 瓷质绝缘座 | φ40 | 11 | 套 | 2009-05-08
电子类 | 电阻 | RSPO 370 22Ω | 8 | 个 | 2007-01-09
电子类 | 电阻 | RSPO 370/50Ω | 4 | 件 | 2009-04-23
电子类 | 电阻 | RSPO 370/50Ω | 1 | 件 | 2016-12-22
电子类 | 电阻 | FAIRFLD 41/03 ROCR 190 1R 10% | 8 | 个 | 2009-04-23
电子类 | U型电感 | 430mmL×190mmW×25mmH | 1 | 个 | 2016-11-04
电子类 | 电源插头组件 | MODEL CZD-3 DE19 | 1 | 个 | 2018-05-14
电子类 | 插头组件 | MODEL CZD-3 DE18 | 1 | 个 | 2018-05-14
电子类 | 电容器 | Draloric DB030088 10KVDC 1000PF±20% R85 0316 | 1 | 个 | 2019-05-13
电子类 | 电容器 | DB045155 14KVP 1000PF±20% R85 0339 | 7 | 个 | 2014-09-15
电子类 | 电容器 | DB045155 14KVP 1000PF±20% R85 0339 | 5 | 个 | 2003-12-17
电子类 | 电容器 | Draloric PE100 14KVP 600PF ±20% R85 0317 | 1 | 个 | 2019-05-13
电子类 | 电容 | PD140 13KVP 2000PF±20% R85 0340 | 1 | 个 | 2019-05-13
电子类 | 四方脚电容 | 10UF 500V | 2 | 个 | 2004-10-15
电子类 | 电阻 | RSA25(270hm) | 1 | 个 | 2003-12-17
电子类 | AL连接角铝 | 50mmL×36mmW×30mmH | 3 | 件 | 2005-12-26
电子类 | 速度控制器 | SMC AS2201F-02-06SD 1/4”×ψ6MM | 15 | 个 | 2021-03-09
电子类 | 卷帘门开关 | 三位 | 10 | 个 | 2015-06-12
电子类 | 螺口指示灯泡 | DC 12V 0.1A | 30 | 个 | 2009-12-07
电子类 | 带指示灯蜂鸣器 | AD11-22D/41-CDY AC220V | 1 | 个 | 2012-09-11
电子类 | 指示灯 | "AD11-25/40 AC220V 红色 " | 4 | 个 | 2009-06-13
电子类 | 指示灯 | "AD11-25/40 AC220V 绿色 " | 2 | 个 | 2009-06-13
电子类 | 双脚插式筒灯灯泡 | 12V 35W “阳光牌” | 8 | 个 | 2012-05-25
电子类 | 电铃 | UCZ4-75型 12V | 3 | 个 | 2012-08-21
电子类 | 黑色平头按钮头 | ZB4-BA2 | 34 | 个 | 2013-09-16
电子类 | 白色指示灯头 | ZB4-BV013 | 85 | 个 | 2013-10-14
电子类 | 白色指示灯头 | ZB4-BV013 | 20 | 个 | 2013-10-14
电子类 | 红色指示灯头 | ZB4-BV043 | 38 | 个 | 2013-10-14
电子类 | 红色指示灯头 | ZB4-BV043 | 1 | 个 | 2013-10-14
电子类 | 白色平头按钮 | ZB4-BW313 | 4 | 只 | 2013-10-14
电子类 | 2位标准手柄选择开关头（2位锁定 不带灯） | ZB5AD2C | 28 | 个 | 2013-10-14
电子类 | 钥匙转换开关 |  | 22 | 个 | 2013-10-14
电子类 | 黄色平头按钮 | ZB4-BW353 | 2 | 个 | 2013-09-16
电子类 | 对色灯箱开关 | SCHURTER TA45-A126L100CO 240VAC 10A | 1 | 个 | 2017-04-18
电子类 | 蓝色平头按钮 | ZB4-BA6 | 7 | 个 | 2013-09-16
电子类 | 黑色长柄三位自动复位旋钮 | EB6-ABJ5BC | 30 | 个 | 2013-09-16
电子类 | 黑色长柄三位自动复位旋钮 | EB6-ABJ5BC | 1 | 个 | 2013-09-16
电子类 | 蓝色平头按钮 | EB6-BA6BC | 5 | 个 | 2013-09-16
电子类 | 黄色平头按钮 | ZB2-BA5 | 23 | 只 | 2013-11-19
电子类 | 黄色平头按钮 | ZB2-BA5 | 1 | 只 | 2013-11-19
电子类 | 绿色指示灯 | AD11-22/25-41-8GZ AC380V | 8 | 个 | 2006-12-23
电子类 | 红色指示灯 | AD16-22D DC24V | 8 | 个 | 2012-06-28
电子类 | 电子信号灯 | AD11-22/25/21-9GZ 380V白色 | 6 | 个 | 2004-09-11
电子类 | 指示灯 | AD11-25/20-1GF 白色 | 2 | 个 | 2006-01-20
电子类 | 指示灯 | CHNT NP2 AC 220V 绿 | 38 | 个 | 2007-01-25
电子类 | 白色指示灯架 | 配M22-LED230 | 10 | 个 | 2006-08-28
电子类 | 电子信号指示灯 | LD11-22/25B 220V 红色 20MA | 236 | 个 | 2013-11-19
电子类 | 电子信号指示灯 | LD11-22/25B 220V 红色 20MA | 1 | 个 | 2013-11-19
电子类 | 电子信号指示灯 | LD11-22/25B 220V 白色 20MA | 66 | 个 | 2013-11-19
电子类 | 电子信号指示灯 | LD11-22/25B 220V 白色 20MA | 20 | 个 | 2013-11-19
电子类 | 螺口指示灯 | 24V 2W （ψ10 ×长27mm） | 29 | 个 | 2009-01-06
电子类 | 按钮三连件 | ψ24×10mm 红色 | 198 | 套 | 2015-06-15
电子类 | 按钮三连件 | ψ24×10mm 红色 | 100 | 套 | 2015-06-23
电子类 | 按钮三连件 | ψ24×10mm 绿色 | 89 | 套 | 2015-06-23
电子类 | 按钮三连件 | ψ24×10mm 绿色 | 20 | 套 | 2017-07-07
电子类 | 按钮三连件 | ψ24×10mm 白色 | 79 | 套 | 2015-06-23
电子类 | 指示灯连座 | XB2BVB 4LC 24V 红色 | 1 | 个 | 2013-10-14
电子类 | 指示灯连座 | XB2BVB 3LC 24V 绿色 | 11 | 个 | 2007-06-01
电子类 | 卡口指示灯泡 | 220V 3W | 93 | 个 | 2014-10-27
电子类 | 卡口指示灯泡 | 220V 3W | 32 | 个 | 2014-10-27
电子类 | 卡口指示灯泡 | 220V 3W | 22 | 个 | 2014-10-27
电子类 | 卡口指示灯泡 | 220V 3W | 9 | 个 | 2014-10-27
电子类 | 石英灯泡 | 12V/55W | 143 | 个 | 2006-06-28
电子类 | 石英灯泡 | 70W 24V 带线 | 116 | 个 | 2012-02-01
电子类 | 插式石英灯泡 | 100W 28V | 284 | 个 | 2018-08-15
电子类 | 电筒灯泡 | 6V 0.75A | 23 | 个 | 2005-12-27
电子类 | 插口指示灯 | 6V/25W | 44 | 个 | 2015-07-22
电子类 | 红色指示灯 | 600mm线 380VAC | 9 | 个 | 2011-04-26
电子类 | 绿色指示灯 | 600mm线 380VAC | 10 | 个 | 2011-04-26
电子类 | 黄色指示灯 | 6.3VAC | 11 | 个 | 2005-01-24
电子类 | H4汽车灯泡 | 24V 100/90W | 17 | 个 | 2011-04-26
电子类 | 螺口灯泡 | 110V 10W | 1 | 个 | 2006-10-13
电子类 | 耐高温卡口灯泡 | 6V 15W | 13 | 个 | 2007-01-24
电子类 | 卡口灯泡 | 24V | 244 | 个 | 2016-09-19
电子类 | 卡口灯泡 | BA15d24V 10W DL1BLB | 15 | 个 | 2019-08-12
电子类 | 螺口灯泡 | 36V 0.12A | 71 | 个 | 2007-09-03
电子类 | 圆灯泡 |  | 4 | 个 | 2007-11-20
电子类 | 指示灯罩 | 黄色 | 150 | 套 | 2008-10-06
电子类 | 螺口指示灯 | 30V 2W | 35 | 个 | 2006-04-15
电子类 | 螺口指示灯 | 30V 2W | 4 | 个 | 2017-02-09
电子类 | 螺口指示灯 | 30V 2W | 1 | 个 | 2014-06-10
电子类 | 螺口指示灯 | 30V 2W | 1 | 个 | 2017-02-09
电子类 | 指示灯罩 | 红色 | 123 | 个 | 2008-10-06
电子类 | 螺口指示灯泡 | 2W 220V | 38 | 个 | 2005-11-17
电子类 | 插口指示灯 | 12V 21W 双脚 | 12 | 个 | 2015-09-25
电子类 | 警示灯 | ψ75MM QBS-0044 12/24V DC 2W | 4 | 个 | 2014-05-13
电子类 | 三相断路器 | "CHNT" DZ108-20/111 10~16A | 9 | 个 | 2007-11-14
电子类 | 塑料外壳式断路器 | GMI-63L/3300 63A/400V | 1 | 个 | 2011-03-10
电子类 | 可调三相限流开关 | GV2 ME04 0.4-0.63A | 136 | 只 | 2013-09-24
电子类 | 可调三相限流开关 | GV2 ME04 0.4-0.63A | 7 | 只 | 2011-12-14
电子类 | 不可调三相限流开关 | GV2-LE07 2.5A | 26 | 个 | 2013-10-14
电子类 | 热继电器 | ABB TA75DU-80M 60-80A 染厂空压机用 | 1 | 个 | 2015-08-02
电子类 | 热继电器 | ABB TA25DLL-1.8M 1.3-1.8A 染纱厂翻纱机风机用 | 9 | 个 | 2016-06-18
电子类 | 三相断路器 | GV3ME80 56-80A 〝TE〞 | 3 | 只 | 2010-03-11
电子类 | 电流继电器 | DL31/20A-15A | 2 | 个 | 2005-07-18
电子类 | 中间继电器 | DZY-204 220V 许继电气 | 2 | 个 | 2005-07-18
电子类 | 中间继电器 | DZY-206 220V 许继电气 | 2 | 个 | 2005-07-18
电子类 | 中间继电器 | DZY-208 220V 许继电气 | 2 | 个 | 2005-07-18
电子类 | 时间继电器 | JS7-2A 220V 0.4-60S "CHNT" | 4 | 个 | 2007-04-10
电子类 | 塑壳断路器 | DZ108-20﹐2-5A | 3 | 个 | 2010-08-14
电子类 | 三级过热继电器 | SIEMENS 3RV1021-1AA10 1.1-1.6A | 1 | 个 | 2008-02-23
电子类 | 三级过热继电器 | SIEMENS 3RV1021-1CA10 1.8-2.5A | 5 | 个 | 2010-04-20
电子类 | 三级过热继电器 | SIEMENS 3RV1021-1GA10 4.5-6.3A | 1 | 个 | 2006-05-10
电子类 | 三相断路器 | TE GV2 ME03/0.25-0.4A | 58 | 个 | 2013-09-17
电子类 | 三相断路器 | "TE" GV2-M14C 6-10A | 145 | 个 | 2013-09-17
电子类 | 三相断路器 | "TE" GV2-M14C 6-10A | 9 | 个 | 2013-10-14
电子类 | 限流制 | "TE" GV2-M16C 9-14A | 34 | 个 | 2013-09-17
电子类 | 限流制 | "TE" GV2-M16C 9-14A | 16 | 个 | 2013-09-24
电子类 | 三相断路器 | "TE" GV2-M20C 13-18A | 519 | 个 | 2013-10-25
电子类 | 启动防水开关 | DZ162-16(M611)AC-3 660V 1.6A | 2 | 个 | 2016-07-08
电子类 | 热过载继电器 | JRS2-63 2.5-4.4A "KRTUI" | 4 | 个 | 2005-08-30
电子类 | 热过载继电器 | 3UA5940-2T 40-57A "SIEMENS" | 3 | 个 | 2006-09-13
电子类 | 限流制 | "TE" GV2-M06C 1-1.6A | 475 | 个 | 2013-10-18
电子类 | 限流制 | "TE" GV2-M06C 1-1.6A | 15 | 个 | 2013-09-24
电子类 | 限流制 | "TE" GV2-M08C 2.5-4A | 7 | 个 | 2014-12-24
电子类 | 限流制 | "TE" GV2-M08C 2.5-4A | 6 | 个 | 2013-10-14
电子类 | 限流制 | "TE" GV2-M08C 2.5-4A | 2 | 个 | 2015-05-24
电子类 | 限流制 | "TE" GV2-M08C 2.5-4A | 1 | 个 | 2014-12-24
电子类 | 三相断路器 | "TE" GV2-LE08 4A | 39 | 个 | 2013-09-17
电子类 | 热继电器 | JR36-20 2.2-3.5A 上海人民电器开关厂 | 3 | 个 | 2009-11-25
电子类 | 热继电器 | JR36-20 3.2-5A 上海人民电器开关厂 | 3 | 个 | 2007-06-12
电子类 | 模块 | FM01 FLOWN MODULE(BM0Z126) | 2 | 个 | 2007-12-15
电子类 | 换向电子板 | CAS-03配FC28用（BM0Z139) | 2 | 块 | 2011-05-10
电子类 | 换向电子板 | CAS-03配FC28用（BM0Z139) | 1 | 块 | 2012-05-10
电子类 | 换向电子板 | CAS-03配FC28用（BM0Z139) | 1 | 块 | 2018-03-01
电子类 | 直流电源 | HS12E-DB 500/670 100/A5 | 1 | 个 | 2006-12-26
电子类 | 限位开关 | MR-441-11YT 6KV | 37 | 个 | 2013-10-25
电子类 | 限位开关 | WLNJ OMRON | 6 | 个 | 2014-11-07
电子类 | 盒装电位器 | KD915 S10 | 1 | 套 | 2007-03-26
电子类 | 行程开关 | LX12-2 380V 2-4A | 4 | 个 | 2015-07-22
电子类 | 行程开关 | LX12-2 380V 2-4A | 2 | 个 | 2015-03-24
电子类 | 限位开关 | ZE-NA2-2G | 10 | 只 | 2013-10-18
电子类 | 手磨机倒顺开关 | 博世牌（2607200338） | 5 | 个 | 2017-04-18
电子类 | 限位开关 | KW2-1 | 1 | 个 | 2008-02-03
电子类 | 阀门电动装置限位开关 | 配230-18W 阀门电动装置 | 2 | 组 | 2008-02-29
电子类 | 限位开关 | KW12-2C 3A 250VAC 5A 125VAC | 20 | 个 | 2016-11-04
电子类 | 限位开关 | KW12-2C 3A 250VAC 5A 125VAC | 6 | 个 | 2015-11-03
电子类 | 磅称电子板 | T-2000A | 1 | 块 | 2008-12-18
电子类 | 行程开关 | OMRON ZE-Q-2G 10A 250VAC | 6 | 个 | 2013-10-18
电子类 | 行程开关 | OMRON ZE-Q-2G 10A 250VAC | 4 | 个 | 2013-12-16
电子类 | 行程开关 | OMRON ZE-Q-2G 10A 250VAC | 2 | 个 | 2013-10-18
电子类 | 限位开关 | OMRON WLD2 NEMA A600 | 2 | 个 | 2013-09-24
电子类 | 限位开关 | TZ-5107-2 10A 250VAC | 7 | 只 | 2013-10-18
电子类 | 限位开关 | CROUZET CV2 VM 83770025 | 3 | 个 | 2010-04-20
电子类 | 限位开关 | CROUZET CV2 VM 83770025 | 1 | 个 | 2006-04-24
电子类 | 限位开关 | CROUZET CV2 VM 83770025 | 1 | 个 | 2010-04-20
电子类 | 电子称电子板 | XK3100-MTW 质检部用 | 2 | 块 | 2009-01-21
电子类 | 整流桥模块 | SKD-110/16 | 2 | 个 | 2015-11-03
电子类 | 丹佛斯变频器电子板 | 175Z 2640 配VLT5042 37KW 变频器 | 1 | 个 | 2012-06-01
电子类 | 电子磅外罩 | 配XK3190-A7 | 1 | 个 | 2011-05-11
电子类 | 保险电阻 | RX21-6W 1ΩJ | 20 | 个 | 2014-09-03
电子类 | 中间继电器 | G6M-1A 24VDC | 48 | 个 | 2011-07-04
电子类 | 中间继电器 | G6M-1A 24VDC | 10 | 个 | 2011-07-04
电子类 | 智能电磁流量计显示器 | LDB-300L-M2F | 1 | 个 | 2021-04-10
电子类 | 电容 | 0.068UF 250V | 47 | 个 | 2011-07-19
电子类 | 过程控制器存储盒 | FX1N-EEPROM-8L | 1 | 个 | 2011-03-10
电子类 | 电磁离合器 | YC1.YC2 | 2 | 个 | 2013-04-25
电子类 | 急停继电器 | "PLLZ" PNOZV 0-30S 24VDC 5W 法国 | 2 | 个 | 2013-09-24
电子类 | 整流模块 | 附板 SEMIKRON(西门康) SKKD 100/16 (配丹佛斯55KW变频器 | 3 | 个 | 2013-03-23
电子类 | 直流电源 | 5V | 1 | 块 | 2005-07-05
电子类 | 电容 | CJ40-2 0.47UF±5% 630V | 2 | 个 | 2006-07-10
电子类 | 四方脚电容 | CBB61 6UF±5% 500V AC 50/60HZ 柳敏 | 163 | 个 | 2016-10-17
电子类 | 电容 | CD60 300UF ±5% 450V | 1 | 个 | 2016-05-09
电子类 | 四方脚电容 | MKT 1UF 275V~X2 40/85/21C | 20 | 个 | 2014-06-20
电子类 | 四方脚电容 | MKT 1UF 275V~X2 40/85/21C | 2 | 个 | 2007-06-18
电子类 | 电容 （带插脚） | CBB61 6UF 500V | 9 | 个 | 2016-12-05
电子类 | 电容 | MYG 14K821 5U | 2 | 个 | 2008-02-22
电子类 | 电容 | 324-389 MFD NGM 110VAC 50-60HZ | 4 | 个 | 2016-04-19
电子类 | 电容 | 324-389 MFD NGM 110VAC 50-60HZ | 1 | 个 | 2015-12-24
电子类 | 继电器 | NO 5A 250V-T85 892-1AC-C DC12V 附板 | 10 | 个 | 2014-11-26
电子类 | 功率模块 | MG25Q1BS11 | 5 | 个 | 2009-10-29
电子类 | 电阻 | RSA25 9RJ | 8 | 个 | 2009-04-21
电子类 | 四方脚电容 | CBB61 1.5UF±5% 500V AC 50HZ 博林 | 112 | 个 | 2016-10-17
电子类 | 四方脚电容 | CBB61 1.5UF±5% 500V AC 50HZ 博林 | 46 | 个 | 2017-03-24
电子类 | 四方脚电容 | CBB61 2.5UF±5% 500V AC 50/60HZ 柳敏 | 41 | 个 | 2018-09-03
电子类 | 数字电位器 | WDH22 0505 W360-04 查布机调速杆用 | 11 | 个 | 2016-05-25
电子类 | 整流模块 | DF75LB160 9127 ATV28 5.5KW 〝SANREX〞 | 2 | 个 | 2010-06-14
电子类 | 热敏电阻 | RSWSD 145℃ | 19 | 个 | 2010-07-05
电子类 | 压敏电阻 | 211-7958 B57236S100M25Ω | 19 | 个 | 2010-01-12
电子类 | 温控开关 | KSD301常闭点 75℃ | 1 | 个 | 2010-12-24
电子类 | 三端稳压管 | SEC531 KA7806 | 2 | 个 | 2007-10-12
电子类 | 电容 | 二脚 25V 100uF -40+105℃ | 3 | 个 | 2007-12-07
电子类 | 电容 | 二脚 50V 100uF -40+105℃ | 3 | 个 | 2007-12-07
电子类 | 电容 | 6.3V 1000UF -40+150℃ 二脚 | 3 | 个 | 2007-12-07
电子类 | 温控器 | NDY16 220V 1600 格力油汀用 | 1 | 个 | 2015-06-15
电子类 | 圆孔线耳 | 1.5mm2 | 7920 | 个 | 2013-10-25
电子类 | 圆孔线耳 | 1.5mm2 | 7415 | 个 | 2013-11-26
电子类 | 圆孔线耳 | 1.5mm2 | 6850 | 个 | 2013-11-26
电子类 | 圆孔线耳 | 1.5mm2 | 6080 | 个 | 2013-10-25
电子类 | 圆孔线耳 | 1.5mm2 | 4755 | 个 | 2013-11-26
电子类 | 圆孔线耳 | 1.5mm2 | 880 | 个 | 2013-11-26
电子类 | 圆孔线耳 | 1.5mm2 | 200 | 个 | 2020-08-11
电子类 | 圆孔线耳 | 1.5mm2 | 100 | 个 | 2013-11-26
电子类 | 圆孔线耳 | 1.5mm2 | 87 | 个 | 2013-10-14
电子类 | 圆孔线耳 | 2.5mm2 | 15200 | 个 | 2013-10-25
电子类 | 圆孔线耳 | 2.5mm2 | 6500 | 个 | 2013-10-25
电子类 | 圆孔线耳 | 2.5mm2 | 3830 | 个 | 2013-10-25
电子类 | 圆孔线耳 | 2.5mm2 | 200 | 个 | 2020-08-11
电子类 | 圆孔线耳 | RV4-6×ψ6 4mm2 | 836 | 个 | 2013-10-25
电子类 | 圆孔线耳 | RV4-6×ψ6 4mm2 | 900 | 个 | 2013-10-30
电子类 | 圆孔线耳 | RV4-6×ψ6 4mm2 | 505 | 个 | 2013-10-25
电子类 | 圆孔线耳 | RV4-6×ψ6 4mm2 | 145 | 个 | 2013-10-30
电子类 | 圆孔线耳 | RV4-6×ψ6 4mm2 | 100 | 个 | 2020-08-11
电子类 | 圆孔线耳 | RV4-6×ψ6 4mm2 | 14 | 个 | 2013-12-16
电子类 | 视频模块 | GP2000-VM41 3551241003 | 1 | 个 | 2006-12-29
电子类 | 继电器 | "Omron" E53-R 5A 24VDC | 13 | 个 | 2007-06-29
电子类 | 热超载保护器 | 7.1C67A2 2HP | 10 | 个 | 2004-11-23
电子类 | 热超载保护器 | HX1.5HP 220V 5-15S | 9 | 个 | 2004-11-23
电子类 | 继电器 | "JF" JQC-3FF 12VDC-1ZS | 6 | 个 | 2011-02-22
电子类 | 三相整流桥堆 | 160MT160KB 25*50*200mm | 3 | 个 | 2005-01-18
电子类 | 继电器 | RJ-0A240-002 2A-AC240 2A-DC24V | 7 | 个 | 2015-07-22
电子类 | 继电器 | SO-10024 DC24V | 25 | 个 | 2007-01-02
电子类 | 热敏电阻 | KSD303 5A/220V 115℃ | 4 | 个 | 2006-08-04
电子类 | 整流固态继电器 | CRYDOM AO241 AC | 7 | 个 | 2007-10-30
电子类 | 方四脚继电器 | SIEMENS GERMANY V23092-A1024-A302 24V | 4 | 个 | 2006-05-05
电子类 | 热敏电阻 | CM KSD-301 95℃ | 17 | 个 | 2011-07-25
电子类 | 三端稳压管 | 37HOGKG UH7805C | 3 | 个 | 2007-01-02
电子类 | 热敏电阻 | CQC KSD301-G 250V 5A 98℃ 热水器用 | 50 | 个 | 2021-04-19
电子类 | 热敏电阻 | CQC KSD301-G 250V 5A 98℃ 热水器用 | 2 | 个 | 2010-01-29
电子类 | 热敏电阻 | RH130 25W 1A 130℃ | 100 | 个 | 2020-10-09
电子类 | 扁四脚继电器 | "JF" JZC-32F 012-HS 10/5A 125V/250V AC 5A 30VDC 空调电子 | 13 | 个 | 2006-08-08
电子类 | 集成块 | P8718 DS14C 88N(AP2克重仪用) | 5 | 个 | 2006-10-09
电子类 | 整流堆 | RS206L A77 AC 查布机用 | 11 | 个 | 2006-08-16
电子类 | 电容 | 223J 530V | 6 | 个 | 2006-07-26
电子类 | 整流组件 | 2KBP10 | 3 | 个 | 2006-09-14
电子类 | 场效应管 | BTA12 600B MAR S11 | 9 | 个 | 2006-10-09
电子类 | 固态继电器 | SOLID STATE RELAYSA/4003D 150V/480VAC 3-28VDC | 5 | 个 | 2010-07-14
电子类 | 三极管 | BTB 12.600B C9427P | 1 | 个 | 2007-03-10
电子类 | 电容 | 二脚 50V 47uF -40+105℃ | 1 | 个 | 2012-03-10
电子类 | 电子板 | 配FWN-S1503 电子磅 最大称量:3KG 最小称量:20G 电压220V | 5 | 块 | 2007-07-10
电子类 | 电子磅电子板 | 配XK3190-A 7X-7 PCB(1-0) | 4 | 个 | 2010-12-06
电子类 | 电子磅电子板 | 配XK3190-A 7X-7 PCB(1-0) 无需补库存 | 1 | 块 | 2008-05-14
电子类 | 冷却风扇电源板 | "EPC" FRV1-H 94V 00626 配染缸丹佛斯变频器上的风扇用 | 1 | 块 | 2006-09-12
电子类 | 编程控制器 | "OMRON" CPM2AH-60CDR-A 100-2 | 4 | 个 | 2013-11-11
电子类 | 可编过程控制器 | Omron Type:CPM1A-AD041 Lot No: 1356S 染厂湿挡布机用 | 10 | 个 | 2013-11-19
电子类 | 张力检出器 | 配FWN系列电子称WN-S1503用 | 1 | 个 | 2007-07-10
电子类 | 电子板 | CVF-02-SI-M17 BOARO BMIZ189 | 5 | 块 | 2009-12-08
电子类 | 热触电阻 | KSD302 10A 250V 85℃ | 38 | 个 | 2015-12-07
电子类 | 双鹏剖布机主电子板 | TWIN EAGLE TE-SM-2000 300V 80℃ | 3 | 块 | 2007-03-07
电子类 | 继电器 | OMRON G6RN.1 24VDC 修微波炉功率模块用 | 10 | 个 | 2013-08-23
电子类 | 固态继电器 | SSR-40 DA 入3~32VDC 出380V | 2 | 个 | 2014-01-10
电子类 | 熔断器 | RSF-5 500V 1500A 120KA "长熔" | 6 | 个 | 2007-08-23
电子类 | 继电器 | G5NB-1A 12V DC OMRON | 9 | 个 | 2012-05-15
电子类 | 三菱变频器熔断器 | CC5F-1000A AC500V | 4 | 个 | 2009-12-07
电子类 | 桥式整流堆 | 40A | 3 | 个 | 2016-10-23
电子类 | 菲士 | 1A/25V | 15 | 个 | 2007-03-01
电子类 | 汽车菲士 | 5A | 5 | 个 | 2017-05-18
电子类 | 汽车菲士 | 5A | 3 | 个 | 2010-06-24
电子类 | 瓷菲士 | Φ4.8×20mm 2A 250V | 123 | 只 | 2013-10-14
电子类 | 瓷菲士 | Φ10×38mm 1A | 179 | 只 | 2014-05-19
电子类 | 触摸屏 | GT30 AIGT3100B RS232C 配定型机加湿器用 | 1 | 个 | 2013-11-26
电子类 | 圆形菲士座 | FUSE | 4 | 个 | 2016-10-17
电子类 | 刀型菲士座 | 400A 690V NH2 | 3 | 个 | 2003-09-02
电子类 | 轨道安装模数化熔断器 | RL8A-125 380V 100KA | 5 | 个 | 2006-10-27
电子类 | 管形熔断器座 | FATO RT19-D 16A/500V am1-D | 2 | 个 | 2008-02-28
电子类 | 管形熔断器座 | 380V/63A 22*58 | 19 | 个 | 2005-01-04
电子类 | 螺旋式熔断器底座 | RL1-15 380V | 10 | 个 | 2007-10-23
电子类 | 螺旋式熔断器底座 | RL1-60 380V | 98 | 个 | 2006-01-24
电子类 | 刀型菲士座 | 160A 690V NH00 | 18 | 个 | 2004-06-11
电子类 | 刀型菲士座 | 250A 690V | 24 | 个 | 2003-09-02
电子类 | 电子磅电子板 | 配XK3190-A7 ADB | 5 | 块 | 2011-04-01
电子类 | 电子磅电子板 | 配XK3190-A7 ADB | 1 | 块 | 2010-09-06
电子类 | USV不间断电源 | USV 24V/100 CDIQITEC 配光电整纬器型号: TYP:FMC-10A FABR.NR 25/12 | 2 | 个 | 2006-10-17
电子类 | 天平称电子板 | 2A2024-1 BNX30-300电子称用 BN系列电子称维修用 BNX30-300 厦门巨林仪器有 | 11 | 块 | 2006-09-06
电子类 | 称重传感器 | LGT LOAD CEU TYPE：LAK/B1 CAP：0.3KG SAFE.LOAD：150％FS B | 8 | 个 | 2007-09-25
电子类 | IOC电子板 | PIN﹕ASM-A044 MULTI | 1 | 块 | 2007-10-31
电子类 | 三相自动空气开关 | "Schneider" NS630N 630A 380V | 4 | 个 | 2013-10-25
电子类 | 三相自动空气开关 | "Schneider" NS250N TM200D 3P3T 200A 380V | 60 | 个 | 2013-10-18
电子类 | 三相自动空气开关 | "Schneider" NS250N TM200D 3P3T 200A 380V | 21 | 个 | 2013-10-18
电子类 | 三相自动空气开关 | "Schneider" NS250N TM200D 3P3T 200A 380V | 7 | 个 | 2013-10-18
电子类 | DC电子板 | DC V4.01 PIN ASM-A043 | 2 | 块 | 2009-11-10
电子类 | 剩余电流动作断路器 | NM1L125S/4300A 100A/400V 宿舍5#楼用 | 1 | 个 | 2015-09-12
电子类 | 三相断路器 | ABB S2S160A R160 3P.F.F 250A | 1 | 个 | 2015-05-08
电子类 | 塑壳断路器 | DZ20Y-225/3310，AC380V，160A 苏州电器一厂 | 2 | 个 | 2007-07-31
电子类 | 三相自动空气开关 | "Schneider" NS100N 32/40A 380V | 7 | 个 | 2015-05-14
电子类 | 三相自动空气开关 | "Schneider" NS100N 50/63A 380V | 3 | 个 | 2015-05-08
电子类 | 三相自动空气开关 | "Schneider" NS100N 50/63A 380V | 2 | 个 | 2018-03-13
电子类 | 三相自动空气开关 | "Mitsubishi" NF-125-CW 63A | 2 | 个 | 2013-11-19
电子类 | 三相空气开关 | "ABB" OT160E3 25A/600VAC | 3 | 个 | 2006-12-20
电子类 | 三相隔离开关连手柄 | "ABB" DETL 630K3 630A Made in finland | 1 | 个 | 2006-10-19
电子类 | 灯箱控制面板 | 用于Gretag Macbeth ModeL NO：SPL-111 serial NO：60371151204 | 1 | 套 | 2016-05-09
电子类 | 单连接小型空气开关 | "Mitsubilshi" BH-S AC 230V/400V 10A | 48 | 个 | 2003-08-30
电子类 | 单连接小型空气开关 | "Mitsubilshi" BH-S AC 230V/400V 10A | 1 | 个 | 2017-07-07
电子类 | 三连接小型空气开关 | "Mitsubishi" BH-S AC 230V/400V 15A | 71 | 个 | 2003-08-30
电子类 | 单连接小型空气开关 | "Mitsubishi" BH-S AC 230V/400V 20A | 18 | 个 | 2006-04-15
电子类 | 单连接小型空气开关 | "Mitsubishi" BH-S AC 230V/400V 20A | 2 | 个 | 2018-10-21
电子类 | 单连接小型空气开关 | "Mitsubishi" BH-S AC 230V/400V 30A | 28 | 个 | 2007-09-12
电子类 | 摄像头镜头 | AVENIR SSEU616N16.0 | 2 | 个 | 2006-12-29
电子类 | 电子磅操作面板扁平电缆 | FACS-6(SA) | 7 | 个 | 2006-08-14
电子类 | 比例控制器 | 剖布机用 | 1 | 个 | 2006-07-26
电子类 | 电子磅显示按钮板 | ZCT-10 | 13 | 块 | 2007-09-25
电子类 | 模块 | VM24 NO:3 | 1 | 块 | 2017-04-12
电子类 | 洗衣机零件 | 零件编号:3366847 水位控制器 Switch,Water Level | 7 | 个 | 2012-03-28
电子类 | 可编程控制面板 | A1GT3100B | 40 | 块 | 2013-11-11
电子类 | 电子板 | IC693MDL740G | 1 | 块 | 2005-06-30
电子类 | 电子板 | PCM4 DRIVES MINARIK | 5 | 块 | 2006-06-01
电子类 | 水位电子板 | FONGS-LDOS 12-220V BMOZ008 | 1 | 块 | 2004-02-10
电子类 | 计算机电源板 | ACE-916AP-RS 110VACTO 240VAC 1NPUT | 2 | 个 | 2018-05-18
电子类 | 计算机电源板 | ACE-916AP-RS 110VACTO 240VAC 1NPUT | 1 | 个 | 2017-03-01
电子类 | 洗衣机零件 | 时间掣 P/N:661649(3955193A) FSP (80SERIES 型洗衣机用) | 5 | 个 | 2006-10-27
电子类 | 洗衣机零件 | 零件编号:62611 Plate Motor Mount To Gearcase | 4 | 个 | 2006-08-20
电子类 | 洗衣机零件 | 零件编号:63283 Ring Retainer | 2 | 个 | 2006-08-20
电子类 | 洗衣机零件 | 零件编号:3949432 定时器防护罩 Dial And Guard,Timer | 1 | 个 | 2006-10-27
电子类 | 洗衣机零件 | 零件编号:3948416 时间旋扭掣 Knob,Timer | 7 | 个 | 2006-10-27
电子类 | 洗衣机零件 | 零件编号:3950345 温控器 Switch,Water Temperature | 9 | 个 | 2012-03-28
电子类 | 洗衣机零件 | 零件编号:8280503 旋扭开关 Switch,Rotary | 10 | 个 | 2012-03-28
电子类 | 洗衣机零件 | 零件编号:3402576(688805) 旋扭掣 Knob,Control(Includes Item27) | 15 | 个 | 2006-10-27
电子类 | 接驳头 | 配1/2"喷花喉 | 1 | 套 | 2007-07-17
电子类 | 洗衣机零件 | 零件编号:3349637 Retainer Motor | 5 | 个 | 2006-08-20
电子类 | 洗衣机零件 | 18# PlN:3357328 | 2 | 个 | 2012-03-28
电子类 | 洗衣机零件 | 11# PlN:3949238 | 2 | 个 | 2009-05-29
电子类 | 洗衣机零件 | 36# PlN:3951499(285871) | 2 | 个 | 2012-03-28
电子类 | 洗衣机水位开关 | 8564139 | 3 | 个 | 2015-08-26
电子类 | 洗衣机零件 | 编号:8546127 配KENMORE MODE:110 23812100 TYPE:111 | 10 | 个 | 2006-05-19
电子类 | 洗衣机定时器 | 浩晨 DXT15SF-G 220V 3A | 5 | 个 | 2005-03-10
电子类 | 吸尘器开关 | "Defond" CPN-1116 7A 250V~ FC8398 | 5 | 个 | 2007-05-19
电子类 | 洗衣机零件 | 8566018 | 1 | 个 | 2015-09-16
电子类 | 洗衣机零件 | 3355921 | 2 | 个 | 2010-01-07
电子类 | 洗衣机零件 | 285203 Centerpost Bearing Kit(Includes IIIus.13,14&23) | 1 | 个 | 2010-08-03
电子类 | 洗衣机零件 | 383727 Gasket,Centerpost | 3 | 个 | 2010-08-18
电子类 | 洗衣机零件 | 2# PlN:64067 | 5 | 个 | 2012-03-28
电子类 | 洗衣机零件 | 3# PlN:63907 | 2 | 个 | 2012-03-28
电子类 | 洗衣机零件 | 15# PlN:388492 | 3 | 个 | 2012-03-28
电子类 | 洗衣机零件 | 7# PlN:62597（8316845） | 4 | 个 | 2012-03-28
电子类 | 可编过程控制器 | Omron C200HX-CPU64-Z(E) 零件编号:FH-GC-20070327 | 3 | 块 | 2016-05-22
电子类 | 可编过程控制器 | Omron C200HX-CPU64-Z(E) 零件编号:FH-GC-20070327 | 1 | 块 | 2007-04-20
电子类 | 洗衣机连轴器 | φ60×14mm | 2 | 个 | 2009-03-09
电子类 | 电感器组 | 9＃ 配CG-500系列 | 2 | 个 | 2017-04-12
电子类 | 洗衣机螺杆 |  | 4 | 个 | 2015-08-02
电子类 | 电源模块 | Omron C200HW-PA204S 零件编号:FH-GC-20070327 | 2 | 块 | 2007-07-20
电子类 | 显示器 | UP5135A DC5V 立式干布栅用 | 1 | 个 | 2006-10-05
电子类 | 速度显示器 | VF-40DCA-10 10V-1800RPM | 5 | 块 | 2006-11-25
电子类 | 电子板 | ERHARDT + LEIMER TYP：RK2301 | 2 | 块 | 2006-09-29
电子类 | 模块 | FONG`S ACV-04 | 1 | 块 | 2006-03-15
电子类 | 水位电子板 | FONG`S MODULE LD-04-070049 BMOZ170 | 1 | 个 | 2009-05-20
电子类 | 减速机 | FA-0119-00 | 1 | 个 | 2012-03-28
电子类 | 马达剎车线圈 | 1/4HP | 2 | 个 | 2006-10-05
电子类 | 马达剎车线圈 | 1/4HP | 1 | 个 | 2011-10-01
电子类 | 马达剎车线圈 | 1HP SBV-080 | 1 | 个 | 2006-07-10
电子类 | 马达剎车线圈 | 1HP SBV-080 | 1 | 个 | 2012-03-28
电子类 | 电子板 | CW-PW 9618-24 | 4 | 块 | 2007-03-07
电子类 | 电源板G3模块 | PLC28模块 | 3 | 块 | 2005-07-11
电子类 | 变压器 | FA-1412-00 | 1 | 个 | 2012-03-28
电子类 | 电子板 | fong`s-PSD-01 | 2 | 块 | 2005-07-11
电子类 | 水位电子板 | KL-SWB-CL8001 | 2 | 块 | 2009-07-02
电子类 | 速度显示器 | 20V | 2 | 个 | 2005-08-02
电子类 | 电子板联机 | TWIN EAGLE TE-SM-2000 300V 80℃ | 1 | 块 | 2006-04-30
电子类 | 止回扣环 | SPN-0006 | 3 | 个 | 2006-06-01
电子类 | 止回扣环 | SPN-0006 | 1 | 个 | 2012-03-28
电子类 | 提升滚筒电子板 | BMOZ293 NO:6 (332D) | 1 | 个 | 2007-06-15
电子类 | PLC控制器 | AC 220V K7M-DR30U DC 24V | 2 | 个 | 2011-07-28
电子类 | 三相电度表 | MH-96 220V/380V 3＃ | 2 | 只 | 2013-11-19
电子类 | 三相电压测控表 | PS9774U-3X4 220V | 1 | 个 | 2017-07-08
电子类 | 功率电流表 | DV80-85KW | 2 | 个 | 2009-04-21
电子类 | 电流表 | DV80-3A | 1 | 个 | 2009-04-21
电子类 | 电抗 | T39TMH176A | 1 | 个 | 2009-04-24
电子类 | 电抗 | T265MH263A | 1 | 个 | 2009-04-24
电子类 | 电抗 | T132MH527A | 2 | 个 | 2009-04-24
电子类 | 自耦变压器 | "REBB" BK-500 输入:220V 输出:110~105V | 2 | 个 | 2011-07-01
电子类 | 电流电压表 | 6L2型 0~450V φ76×76 三分部用 | 1 | 个 | 2013-02-02
电子类 | 控制变压器 | 输入380V 输出AC220/110V AC24/36V DC110V 1500VA 南通大电梯用 | 2 | 个 | 2012-04-06
电子类 | 电流互感器 | "LONG YOU" LMZJ1-0.5TH 250/5A | 2 | 个 | 2007-08-09
电子类 | 电流互感器 | BH-60 1500/5 | 3 | 个 | 2020-08-11
电子类 | 电流电压表 | EN72型 0-450V | 5 | 个 | 2015-09-07
电子类 | 变压器 | 输入220V 输出18V.18V | 2 | 个 | 2008-04-09
电子类 | 三相电力仪表 | DV3274003 | 3 | 个 | 2013-09-24
电子类 | 电流表 | TF-96 150/5A | 36 | 个 | 2013-10-29
电子类 | 电流表 | TF-96 150/5A | 14 | 个 | 2013-10-29
电子类 | 电流表 | 6L2 600/5A | 1 | 个 | 2020-06-02
电子类 | 电流表 | 42L6-A 1000/5A | 6 | 个 | 2020-06-02
电子类 | 电流表 | 42L6-A 1500/5A | 3 | 个 | 2020-06-02
电子类 | 电流表 | 6L2 1000/5 | 1 | 个 | 2010-03-05
电子类 | 电流表 | 6L2 1.5KA/5A | 1 | 个 | 2020-11-19
电子类 | 接线端子 | 15KW 亨达 热风马达用 | 19 | 个 | 2015-12-17
电子类 | 菲士座 | ASK1/EN | 20 | 只 | 2013-09-24
电子类 | 汇流母线(供电母线条) | CAT-140M-C-W544 | 19 | 条 | 2013-10-14
电子类 | 汇流母线(供电母线条) | CAT-140M-C-W544 | 2 | 条 | 2020-01-08
电子类 | 汇流母线(供电母线条) | CAT-140M-C-W543 | 15 | 条 | 2013-10-14
电子类 | 汇流母线(供电母线条) | CAT-140M-C-W543 | 1 | 条 | 2020-01-08
电子类 | 变压器 | GEENG TYAN STN-A4 输入220V 输出24V 12V 9V | 1 | 台 | 2016-04-19
电子类 | 数显三相电压表 | PS9774U-3X4 精度±0.5% 电源DC220V | 1 | 个 | 2016-12-23
电子类 | 数显单相电流表 | PS97741-3X1 精度±0.5% 电源DC220V | 1 | 个 | 2016-12-23
电子类 | 瓷接线端子 | 五孔 22×20×14 | 1 | 个 | 2018-11-16
电子类 | 变频器接线端子 | MT012BKO-CA136 | 4 | 个 | 2009-12-07
电子类 | 变频器接线端子 | MT012BKO-CA136 | 2 | 个 | 2017-07-07
电子类 | 接线排 | TB-1505L 15A 5P 600V A5栋海尔空调用 | 7 | 个 | 2017-10-15
电子类 | 接线端子 | SAK10EN | 120 | 个 | 2013-09-24
电子类 | 电子磅变压器 | 入220V AC 出10V AC 0.6A | 4 | 个 | 2011-07-04
电子类 | 电流互感器 | "DELIXI" LMZJ1-0.5 1000/5A 50HZ | 3 | 个 | 2003-12-21
电子类 | 电流互感器 | BH-0.66 1000/5A 容量10VA 精度0.5级 方形外形90×90×46mm 内形孔54×32mm | 3 | 个 | 2020-11-05
电子类 | 电流互感器 | "CHNT" BH-50 容量20VA 1500/5A | 3 | 个 | 2005-12-20
电子类 | 电流互感器 | "CHNT" BH-120Ⅱ 容量40VA 4000/5A | 3 | 个 | 2005-12-20
电子类 | 电流互感器 | BH-0.66 400/5A 0.5级 "FATO" 华通机电 | 6 | 个 | 2007-12-28
电子类 | 电流电压表 | ZN96型 400/5A 96×96×68mm -20~+50℃ | 6 | 个 | 2007-03-26
电子类 | 电流互感器 | "DELIXI" LMZJ1-0.5 5A/200 50HZ | 12 | 个 | 2013-09-24
电子类 | 电流互感器 | "DELIXI" LMZJ1-0.5 5A/200 50HZ | 1 | 个 | 2005-09-01
电子类 | 电流互感器 | "CHNT" LMZJ-0.5 600/5A 0.5级 10~03.75VA | 5 | 个 | 2005-08-09
电子类 | 电流互感器 | "CHNT" BH-0.66 50I 容量10VA 800/5A | 3 | 个 | 2005-12-20
电子类 | 电流互感器 | "CHNT" LMZJ-0.5 800/5A 0.5级 10~03.75VA 50HZ | 3 | 个 | 2005-08-09
电子类 | 变压器 | 80VA 入380V 出10V | 5 | 个 | 2007-06-28
电子类 | 控制变压器 | QZB-400VA 220V/168V 编号:060630 柳州市低压电器厂 | 2 | 个 | 2006-07-10
电子类 | 接线柱 | ψ37×高28×M8牙 | 97 | 个 | 2013-10-14
电子类 | 双色接地端子 | JUK 1.5mm2 | 11 | 个 | 2006-10-11
电子类 | 双色接地端子 | JUK 4mm2 | 390 | 个 | 2013-09-24
电子类 | 双色接地端子 | JUK 4mm2 | 36 | 个 | 2011-12-10
电子类 | 双色接地端子 | JUK 4mm2 | 10 | 个 | 2013-09-24
电子类 | 双色接地端子 | JUK 10mm2 | 100 | 个 | 2011-12-10
电子类 | 双色接地端子 | JUK 10mm2 | 93 | 个 | 2013-09-24
电子类 | 双色接地端子 | JUK 10mm2 | 5 | 个 | 2006-10-11
电子类 | 双色接地端子 | JUK 16mm2 | 93 | 个 | 2013-09-24
电子类 | 双色接地端子 | JUK 16mm2 | 88 | 个 | 2011-12-10
电子类 | 双色接地端子 | 6mm2 | 107 | 个 | 2011-12-10
电子类 | 双色接地端子 | 6mm2 | 23 | 个 | 2013-11-11
电子类 | 电源组件 | MH-20TC INPUT AC200/240V OUT PUT DC90/108V "POWER UNIT" | 8 | 个 | 2020-10-09
电子类 | 控制变压器 | BR-2000 入380 出20V | 1 | 个 | 2006-06-24
电子类 | 电流互感器 | "CHNT" LMZJ-0.5 50/5A | 1 | 个 | 2013-09-24
电子类 | 变压器 | 图号 OTS 30VA(HRF105) PRI 红 380V 50HZ 红 SEC 黄 110 黄 | 2 | 个 | 2006-04-24
电子类 | 变压器 | 75VA(HRF104) 耐温125℃ PRI 红 OV兰 230V 黑 400V SE | 2 | 个 | 2006-04-24
电子类 | 接线端子 | TC-602 60A-2P | 3 | 个 | 2016-07-25
电子类 | 接线端子 | TC-1002 100A-2P | 8 | 个 | 2004-07-08
电子类 | 接线端子 | TC-1003 100A-3P | 15 | 个 | 2004-07-09
电子类 | 接线端子 | TL-100A | 3 | 个 | 2010-05-26
电子类 | 三联接线端子 | 3RV1935-5A | 2 | 个 | 2016-04-13
电子类 | 接线端子盖 | UK4/10 | 53 | 个 | 2013-11-29
电子类 | 接线端子座 | TYPE:UK | 124 | 个 | 2013-09-24
电子类 | 接线端子 | 2.5mm2 UK-3N "JINWANKE" | 703 | 个 | 2016-05-25
电子类 | 接线端子 | UK5N | 1000 | 个 | 2013-09-24
电子类 | 接线端子 | UK5N | 807 | 个 | 2013-09-24
电子类 | 接线端子 | UK5N | 3 | 个 | 2017-03-14
电子类 | 接线端子 | 6mm2 UK6N "JINGWANKE" | 470 | 个 | 2013-09-24
电子类 | 接线端子 | 6mm2 UK6N "JINGWANKE" | 141 | 个 | 2011-12-10
电子类 | 接线端子 | 6mm2 UK6N "JINGWANKE" | 56 | 个 | 2013-09-24
电子类 | 接线端子 | 16mm2 JUK 16N "JINWANKE" | 9 | 个 | 2011-12-10
电子类 | 通风机 | APR30-6 220V 55W 1400r/min 300×300 | 1 | 台 | 2011-01-01
电子类 | 冷却风扇 | G225A 380V 200W 1350r/min ψ45.5mm 高度36.5mm | 1 | 台 | 2016-04-19
电子类 | 冷却风扇 | G-132A 40W 1400r/min 220v | 5 | 个 | 2007-04-14
电子类 | 冷却风扇 | 220W/380V ψ480×380 G250-B | 2 | 台 | 2015-02-02
电子类 | 冷却风扇 | 220W/380V ψ480×380 G250-B | 1 | 台 | 2021-03-11
电子类 | 排气扇 | "广东正野" BPT10-13F 205×207×210 20W 1.5kg 220V 50HZ | 1 | 台 | 2007-09-19
电子类 | 风机 | DE100 220V 40W 2800r/min | 1 | 个 | 2006-10-05
电子类 | 冷却风扇 | "EBM" M40045-DA05-P7 25W 230V 550mi 1622-0801-80 阿特拉斯空 | 1 | 个 | 2006-10-18
电子类 | 冷却风扇 | 220V ψ140MM 高度57MM 干布机用 | 1 | 个 | 2015-08-26
电子类 | 风扇 | 1622-0861-82(92) 配无钖阿特拉斯科善柯GA11L空压机 | 2 | 台 | 2006-10-19
电子类 | 冷却风扇 | 40×40 24VDC | 13 | 个 | 2006-04-30
电子类 | 冷却风扇 | 220V 0.06A 90×90 | 12 | 个 | 2018-06-18
电子类 | 冷却风扇 | 60mm*60 DC12V 2.2W | 1 | 个 | 2015-12-07
电子类 | 冷却风扇 | 140¡Ñ140¡Ñ50DC24V | 7 | 个 | 2013-07-23
电子类 | 空调风扇异步电动机 | YSK-50-4D(FP) 50W/220V A5栋海尔中央空调维修用 | 2 | 台 | 2011-09-02
电子类 | 不锈钢机顶抽风扇 | RT224-230B | 3 | 个 | 2013-11-11
电子类 | 空调风扇异步电动机 | YSK-25-4D(FP) 25W/220V A5栋海尔中央空调维修用 | 1 | 台 | 2011-09-02
电子类 | 风机马达 | YDK-20C-6A 220V 18W 0.3A | 2 | 个 | 2010-11-15
电子类 | 干式变压器模流式冷却风机 | GFDD582-155 1200M2/H 90W 220V 0.06A 1400转 染纱厂12#电房变压器用 | 2 | 套 | 2012-07-13
电子类 | 干式变压器模流式冷却风机 | GFS260-110/4 380V 40W 1400转 450m³/h 左3右2 | 4 | 个 | 2012-08-17
电子类 | 外风机马达 | FW30X（YDK30-6X）220V 30W | 5 | 个 | 2018-03-16
电子类 | 风机马达 | YDK35-80 | 1 | 个 | 2006-12-23
电子类 | 空调器用电动机 | YDK94-30-6 220V 30W | 2 | 个 | 2008-09-10
电子类 | 贯流风机马达 | FN9D-DG (YYW9-4-2018) 220V IP20 4P | 1 | 个 | 2019-03-01
电子类 | 干式变压器冷却风扇 | GFDD470-155 220V 80W 1000m㎡/h 1400r/min 0.6A | 4 | 台 | 2010-10-25
电子类 | 洗衣机马达 | XD-180B 180W 220V | 3 | 台 | 2005-11-02
电子类 | 交流电机 | YN70-15 220V 50HZ 15W 1.5uF 1450V 0.2A 1250rpm | 2 | 个 | 2019-01-03
电子类 | 变频电机冷却风机 | G71B 30W 220V ψ139×190mm | 1 | 个 | 2018-11-12
电子类 | 空调器风扇用电动机 | YSK110-40-4P 220V 40W | 2 | 个 | 2016-12-15
电子类 | 马达连牙箱 | SUPER SRK60GU-S2F 60W 380V | 2 | 套 | 2013-04-10
电子类 | 电机 | M425-001 100-110V 25W 90W/1400RPM 化室滴料机用 | 2 | 个 | 2014-05-13
电子类 | 马达 | M590-502 90W/220V | 1 | 台 | 2005-10-08
电子类 | 马达 | M206-002-P-X 220V 6W 1UF 50HZ 90～1400rpm | 2 | 个 | 2017-10-18
电子类 | 空调风扇异步电动机 | YDK-45-4 45W 220V | 1 | 台 | 2013-01-22
电子类 | 三相异步电动机 | YT94-4 380V 15KW 4极 | 1 | 台 | 2008-08-16
电子类 | 电感压力变送器 | "LIANTAI" YSG-3 24V DC 4~20mA 1.6MPa | 1 | 个 | 2012-12-06
电子类 | 电感压力变送器 | "LIANTAI" YSG-3 24V DC 4~20mA 1.6MPa | 1 | 个 | 2013-01-18
电子类 | 自愈式并联电容器 | BZMJ0.4-15-3 21.7A 15KVAR | 1 | 台 | 2007-08-06
电子类 | 电热管 | 3KW 220V | 5 | 个 | 2010-05-01
电子类 | 减速器 | 70JB75G10 LINIX 定型机用 | 4 | 个 | 2020-08-11
电子类 | 发热管 | 220V×3KW 房管部热水器 | 1 | 条 | 2015-10-13
电子类 | 自愈式低压并联电容器 | BZMJ [KY] 0.4-40-3T 额定电压:400V 额定容量:40Kvar 额定电流:57.7A 绝缘 | 2 | 个 | 2007-08-06
电子类 | 电力电容器 | BSMJ0.4-16-3 | 5 | 个 | 2010-10-25
电子类 | 自愈式并联电力电容器 | 20KVAV.2.89A | 5 | 个 | 2012-01-04
电子类 | 冷却风扇 | W2S130-AA03001 220V 45/39W | 5 | 个 | 2014-06-01
电子类 | 横流风机 | ZFB/3A-220V 37W 电梯用 | 2 | 个 | 2014-08-09
电子类 | 电热管 | 长条U形 heating element 1KW 220V | 1 | 个 | 2020-10-09
电子类 | 发热管 | 220V 4KW | 2 | 条 | 2009-03-28
电子类 | U型发热管 | 220V 2.2KW Ф12×230MM 餐厅蒸发箱 | 2 | 条 | 2010-11-04
电子类 | U形电热管 | 2000W 220V | 1 | 个 | 2015-03-24
电子类 | 电热丝 | 6KW 220V 3米长 小样定型机用 | 1 | 条 | 2015-02-02
电子类 | 全不锈钢发热管 | 220V/3KW 450mm U型 M20×1.5 中心距65mm | 10 | 个 | 2019-09-22
电子类 | 全不锈钢发热管 | 220V/3KW 450mm U型 M20×1.5 中心距65mm | 1 | 个 | 2019-07-23
电子类 | 不锈钢发热管 | 1200W/220V U型 长90×450 | 1 | 个 | 2016-06-06
电子类 | 电热管 | 220V 3KW | 12 | 个 | 2006-07-14
电子类 | 发热管 | 220V/2KW | 3 | 个 | 2009-05-19
电子类 | 发热管 | 220V/1KW | 8 | 个 | 2009-05-19
电子类 | 发热管 | 220V/1.5KW | 2 | 个 | 2009-05-19
电子类 | 发热管 | 220V/3KW | 8 | 个 | 2009-05-19
电子类 | 发热管 | 220V 1.5KW | 5 | 个 | 2009-11-20
电子类 | 小样定型机发热管细件 | 220V 6KW | 1 | 套 | 2010-01-14
电子类 | 发热管 | HT-B系列 U型 220V/400W 带散热片 | 5 | 个 | 2021-02-22
电子类 | 电加热管 | 配格力KFR-23GWK 600W | 3 | 副 | 2017-04-21
电子类 | 发热管 | W-203A (干办机用) | 3 | 个 | 2007-11-20
电子类 | M型发热管 | 220V 3KW | 7 | 个 | 2010-06-23
电子类 | U型发热管 | 220V 2KW | 10 | 个 | 2010-06-23
电子类 | U型发热管 | 220V 2KW | 1 | 个 | 2010-01-21
电子类 | 发热管 | 220V 1KW | 1 | 个 | 2008-05-14
电子类 | 发热管 | 220V 400W ψ8×425mm | 2 | 支 | 2015-01-19
电子类 | 发热管 | JKQ-1 125W/220V | 5 | 个 | 2009-04-25
电子类 | 发热管 | 220V/2500W | 3 | 个 | 2009-04-25
电子类 | 发热管 | 380V/6KW | 1 | 个 | 2009-04-25
电子类 | 发热管 | 220V/3KW | 1 | 个 | 2009-04-25
电子类 | 发热管 | 380V 850W L=388mm | 1 | 条 | 2018-04-17
电子类 | 发热管 | 3KW/380V | 13 | 个 | 2021-02-06
电子类 | 发热管 | 380V 650W ψ12mm L=400 | 3 | 个 | 2014-07-23
电子类 | 发热管 | 220V 1200W 染厂化室 | 6 | 个 | 2015-02-02
电子类 | 发热管 | 2KW/220V | 2 | 个 | 2007-11-20
电子类 | 压力传感器 | 401001/999 TN43005128 0.00..6.00bar 4~20mA DC10~30V | 1 | 个 | 2017-08-22
电子类 | 不锈钢浮波传感器 | R1/8-VO-L (开料机) | 1 | 个 | 2003-12-16
电子类 | 编码器 | PREMOTE9904 16206 120 24V DC | 1 | 个 | 2015-11-12
电子类 | 压力变送器 | DBY-112 0~0.03MPa | 2 | 个 | 2017-03-17
电子类 | 电眼 | 配CHELIC TB3275 气缸 | 4 | 个 | 2015-08-18
电子类 | 低水位传感器 | 11375﹐14581 (染纱缸) | 3 | 个 | 2017-04-06
电子类 | 水位传感器 | DP4S22C2R2DFL4 4~20MA | 1 | 个 | 2009-04-23
电子类 | PLC通讯连接线 | RS422(DB25母头 转RS422圆8针 | 2 | 条 | 2010-01-05
电子类 | 数据线 | 9针 转圆8针 | 1 | 条 | 2013-11-19
电子类 | 张力检出器 | TYP:PO2125 043309 F=0.3KN ID Nr: 510174723 | 1 | 个 | 2005-11-03
电子类 | 张力检出器 | Ser no: 554638 | 1 | 个 | 2006-05-21
电子类 | 张力传感器 | SCAIME AG30 C3 SH 5eF E.Max: 37.5kg TC: c9418 SN: 270107 | 2 | 个 | 2006-06-13
电子类 | 热缩管 | Φ100mm 25米/卷 | 21 | 米 | 2007-06-26
电子类 | LED显示表 | 电源 24VDC 控制 0~10VDC 4~20mA 可选 | 12 | 个 | 2013-09-24
电子类 | 无功率自动补偿控制器 | JKGⅢB-10 380V 50HZ | 3 | 个 | 2005-11-10
电子类 | 风压变送器 | IDF±300PA 24VDC 无锡振胡仪表厂 | 2 | 个 | 2006-02-24
电子类 | 三相功率因子表 | 42L6-COS U-300V I=5A 0.5~1~0.5 三分部高低压电柜 | 1 | 个 | 2008-07-18
电子类 | 智能型低压功率因子控制器 | 易控宝 DKY-KA10 380V 三分部高低压电柜 | 1 | 个 | 2008-07-18
电子类 | 数显压差仪 | XMTA-A-2004型 0~500KPA 220V 配用YTZ-150 | 2 | 个 | 2010-09-20
电子类 | 磁性开关 | Norgren QM/34/S/2 U10-240V AC/DC 三线 | 5 | 只 | 2013-10-18
电子类 | 电眼 | S5-5-A2-30 | 2 | 个 | 2013-11-11
电子类 | 电眼 | "BAKS" LTD2000N 10-30VDC L=200MA SD:20M | 3 | 套 | 2010-01-14
电子类 | 电眼 | "BAKS" GR-40-B 24-240VDC | 1 | 个 | 2010-05-01
电子类 | 近接开关 | Crouzet IM18-05BPO-ZW1 DC 10-30V 400mA | 10 | 个 | 2016-12-15
电子类 | 近接开关 | Crouzet IM18-05BPO-ZW1 DC 10-30V 400mA | 7 | 个 | 2016-12-15
电子类 | 接近开关 | GRAVITV 10-30V SN04-N | 6 | 个 | 2007-03-15
电子类 | 接近开关 | GRAVITV 10-30V SN04-N | 2 | 个 | 2013-10-18
电子类 | 触摸屏通信插头 | XM-2S-25 | 6 | 个 | 2013-11-19
电子类 | 触摸屏通信插头 | XM-2S-25 | 5 | 个 | 2007-06-30
电子类 | 直流启动按钮 | 方形14×14×φ10mm | 2 | 个 | 2007-05-31
电子类 | 光牢度计温度探针 | 三线 耐温70℃ 线长300mm 曲形 O5×143mm | 1 | 个 | 2008-06-19
电子类 | DB25插头 | DB25公座 铆鱼叉 D-Sub 2排 25针焊板式 | 16 | 个 | 2018-05-14
电子类 | 电眼插座连插头 | 三孔 | 50 | 个 | 2013-11-19
电子类 | 电眼插座连插头 | 二孔 | 2 | 个 | 2006-12-15
电子类 | 电眼插座连插头 | 二孔 | 1 | 个 | 2013-11-19
电子类 | 电眼插座连插头 | 二孔 | 1 | 个 | 2013-11-19
电子类 | 触摸屏通信插头 | XM-2S-09 | 8 | 个 | 2018-02-10
电子类 | 数显示温控仪 | XMTB-230 0~399℃ NO:608924 余姚市金惠电子设备 | 2 | 个 | 2006-08-31
电子类 | 流量控制器 | CV02-DM-FI BMOZ129 染纱缸 | 4 | 个 | 2010-06-14
电子类 | 电流电压表 | 42L 6-A 0-1.0KA 120×120 | 1 | 个 | 2008-11-04
电子类 | 电眼插头联线 | E+L | 1 | 套 | 2009-09-10
电子类 | 双灯光示牌 | AD1-77x31/24 长江电器 | 9 | 个 | 2007-05-16
电子类 | 双灯光示牌 | AD1-77x31/24 长江电器 | 1 | 个 | 2016-12-06
电子类 | 正反转自动控制器 | JZF-01 Z5S 220V | 7 | 个 | 2013-10-18
电子类 | 温度控制器 | AC250V 16A 0-30℃ TYPE：172153521 | 5 | 个 | 2011-08-11
电子类 | 圆光栅编码器 | Z65AC-08 DC12V 电梯用 | 2 | 个 | 2014-09-04
电子类 | 电磁式接触器 | CLK-15J20-P6C 220V 3P129810-4 行政楼大金空调维修用 | 1 | 个 | 2013-07-11
电子类 | 电磁式接触器 | CLK-26-P6 220V 3P129803-4 大金空调维修用 | 1 | 个 | 2013-07-11
电子类 | 安全继电器 | PMSR-ESD-300 | 2 | 个 | 2013-09-24
电子类 | 温度控制器 | MODEL N6100 | 13 | 个 | 2013-09-24
电子类 | 磁性开关固定码 | BT-03 | 13 | 只 | 2013-10-18
电子类 | 磁性开关固定码 | BT-06 | 20 | 只 | 2013-10-18
电子类 | 磁性接近传感器 | 触点形式 高电压 常开型 | 4 | 个 | 2013-10-18
电子类 | 接近开关 | E2E-X1R5F1 | 8 | 只 | 2013-11-19
电子类 | 接近开关 | E2E-X1R5F1 | 5 | 只 | 2013-10-18
电子类 | 接近开关 | E2E-X1R5F1 | 3 | 只 | 2013-10-18
电子类 | 光电开关 | WT170-P132 | 1 | 个 | 2013-11-19
电子类 | 光电开关 | CX-23P-J | 1 | 个 | 2013-11-19
电子类 | 光电开关 | CX-23D-J | 5 | 个 | 2014-08-12
电子类 | 空调双机交流接触器 | CJX9B-25S 220V 32A | 5 | 个 | 2016-08-10
电子类 | 辅助触点 | CJ20-160 5#锅炉循环泵维修用 | 5 | 个 | 2011-10-26
电子类 | 接近开关 | SI8-DC2 PNP NO H 5#磨毛机用 | 3 | 个 | 2013-06-19
电子类 | 温控器 | CTM-5FP02-MM-MM-M | 4 | 个 | 2011-12-15
电子类 | 插线排 | SM-04 | 23 | 套 | 2010-05-28
电子类 | 继电器座 | LA7-D3064 | 20 | 个 | 2006-01-18
电子类 | 电容切换接触器 | CJ39-40 220V 40A 苏州市电器组件厂 | 2 | 个 | 2007-04-09
电子类 | 电容切换接触器 | CJ19-63/21 380V 63A "KRTUI" | 3 | 个 | 2005-07-23
电子类 | 三相切换电容接触器 | LC1-DPK12M7C 施耐德 80A | 6 | 个 | 2006-01-18
电子类 | 接触器 | "SIEMENS" 3TF50 22-0XM0 220V 160A | 1 | 个 | 2007-05-04
电子类 | 中间继电器 | MY4NJ 24VDC 扁平14脚 | 8 | 只 | 2016-05-09
电子类 | 辅助触点 | "MOLLER" 11DILE 10A | 11 | 个 | 2006-10-20
电子类 | 辅助触点 | LA1-DN04C 10A NC | 6 | 个 | 2015-11-12
电子类 | 辅助触点 | LA1-DN04C 10A NC | 1 | 个 | 2020-01-08
电子类 | 辅助触点 | CJ39-40/11 苏州电器厂 | 19 | 个 | 2005-03-18
电子类 | 辅助触点 | 10A AC | 1 | 个 | 2011-11-23
电子类 | 辅助触点 | JW2A-11H | 2 | 个 | 2005-11-11
电子类 | 欠电压脱扣器 | S3-S4-S5 380V-440AC | 1 | 个 | 2005-11-10
电子类 | 接触器阻容器 | "TE" LA4DAIU 110~240V | 12 | 个 | 2006-05-28
电子类 | 接触器辅助触点 | LA1-KN40 15A | 46 | 只 | 2013-10-14
电子类 | 接触器辅助触点 | LA1-KN04 15A | 21 | 只 | 2013-10-14
电子类 | 变频器 | Lenze EVF8213-E 13.2A 400V 2.2kw | 4 | 台 | 2006-09-02
电子类 | 计算机 | 505 | 1 | 个 | 2009-04-25
电子类 | 计算机 | FC11 | 1 | 台 | 2010-01-21
电子类 | 接触器 | LC1 F185 200A | 1 | 个 | 2009-04-23
电子类 | 触摸屏 | PRO-FACE 2880045-02 GP2600-TC41-24V | 1 | 个 | 2014-09-15
电子类 | 变频器显示器 | FR-PA02-02 1AD004 | 2 | 个 | 2006-09-07
电子类 | 变频器显示器 | ABB OY ACS-CP-D S/N: 621J0308 配ABB变频器55KW用 | 1 | 个 | 2009-03-31
电子类 | 触摸屏 | GP2300-LG41-24V 零件编号:FH-GC-20070327 | 1 | 台 | 2007-04-20
电子类 | 三菱变频器 | FR-F740-55K-CHT 55KW | 1 | 台 | 2018-03-01
电子类 | 三菱变频器 | FR-A540-11K-CH 11KW 43.8A-23A | 2 | 台 | 2009-04-21
电子类 | 施耐德变频器 | ATV66D16N4 11KW-15KW 15HP-20HP | 1 | 台 | 2009-04-21
电子类 | 安全电源插座 | 230V/32A 2P+E | 49 | 只 | 2011-12-15
电子类 | 安全电源插头 | 230V/32A 2P+E | 73 | 只 | 2011-12-15
电子类 | 声光信号报警灯 | SP5601B/P/S 24DC | 9 | 个 | 2013-10-30
电子类 | 铁盒开关 | 30A 380V /500V "Wanyip" | 1 | 个 | 2011-12-15
电子类 | 万能转换开关 | LW5D-16TM 706/7 10位 | 2 | 个 | 2005-03-11
电子类 | 万能转换开关 | LW26-20/3(6) 温州长江 d0723/3 | 2 | 个 | 2020-11-24
电子类 | 万能转换开关 | LW26-20/3(6) 温州长江 d0723/3 | 1 | 个 | 2018-02-08
电子类 | 万能转换开关 | LW2D-Z-104604020/F8 10A 温州长江电器 | 3 | 个 | 2005-07-23
电子类 | 万能转换开关 | LW2D-H1111111/F7-X 10A 温州长江电器 | 3 | 个 | 2005-07-23
电子类 | 多色警报灯盖与底 | XVBC21 | 10 | 个 | 2011-09-19
电子类 | 蓝色灯罩 | XVBC36 | 4 | 个 | 2011-09-19
电子类 | 多位选择开关 | LW31-20 20A AC | 8 | 个 | 2010-05-03
电子类 | 两位按扭开关 | BS211B 380V 10A 1.5KW 3P K.S | 7 | 个 | 2016-06-23
电子类 | 方脚插座 | 英标 13A 86型 白色 罗格朗 | 5 | 个 | 2017-09-14
电子类 | 黑色电位器调速开关 | PWK3R | 9 | 只 | 2017-09-01
电子类 | 终点开关 | LX91（3SE3）-0 | 2 | 个 | 2005-05-06
电子类 | 带灯按钮 | ALZ-M AC125V DC30V CAMe MAX 24V | 154 | 个 | 2016-08-18
电子类 | 控制开关 | KAO-5 AC 220/380V 10A | 1 | 个 | 2011-12-11
电子类 | 双向复位旋扭开关头 | A22-RWK3 带复位 | 5 | 个 | 2007-03-01
电子类 | 指示灯座 | MOELLER A22-EF 25W/2W | 7 | 个 | 2007-05-04
电子类 | 吊机急停开关 | 配起重机遥控器 | 10 | 个 | 2020-05-15
电子类 | 吊机急停开关 | 配起重机遥控器 | 2 | 个 | 2019-02-20
电子类 | 金钟牌指示灯座 | A22-EFR | 6 | 个 | 2007-03-15
电子类 | 黄色单向旋扭制头 | P9XSLDQC | 1 | 个 | 2010-09-20
电子类 | 瓷质灯座 | HGF409 | 106 | 个 | 2017-12-20
电子类 | 中间继电器 | "ABB" CM-MSS 1SVR430711R1300 AC 220V/240V | 2 | 个 | 2005-04-05
电子类 | 电流继电器 | 华继" JL14-11JG 2.5A | 4 | 个 | 2007-01-02
电子类 | 脉冲继电器 | 24V 6A 250V | 3 | 个 | 2004-12-02
电子类 | 模块组件 | FONG’S-UPS-01 BMOZ278 | 8 | 个 | 2011-09-27
电子类 | 相序保护器 | CIKACHI APR-3 5A 380V | 2 | 个 | 2018-03-01
电子类 | 时间继电器 | OMRON H3Y-4 AC100V 扁14脚 0～55 | 19 | 个 | 2016-01-08
电子类 | 灯箱继电器 | G3R-0A202SZN 5-24VDC | 2 | 个 | 2015-05-18
电子类 | 时间定时器 | 0907 194-253V AC 50HZ | 3 | 个 | 2007-04-20
电子类 | 固态继电器（可控硅晶闸管） | SSN-215M 15A | 4 | 套 | 2015-12-24
电子类 | 拐八脚继电器 | "Baojo" JQX-12F AC 220V | 6 | 个 | 2006-08-31
电子类 | 圆十一脚中间继电器 | "Finder" 60.13.8.230.5040 10A/250V 230AC | 7 | 个 | 2015-12-07
电子类 | 圆十一脚中间继电器 | "Finder" 60.13.8.230.5040 10A/250V 230AC | 5 | 个 | 2017-09-14
电子类 | 圆十一脚中间继电器 | "Omron" MK3P-I AC220V | 19 | 个 | 2015-02-02
电子类 | 电磁式继电器 | JQX-13F HHC68A DC12V 欣灵电器 | 13 | 个 | 2006-06-28
电子类 | 扁11脚中间继电器 | "ZHENCHENG" HH53P 110V AC | 2 | 个 | 2008-03-20
电子类 | 固体继电器 | HHG1-1/032F-38 25Z 输出380VAC 25A 输入3~32VDC | 2 | 个 | 2013-03-14
电子类 | 固态继电器 | TD2420Q | 1 | 个 | 2010-08-04
电子类 | 圆八角电磁式继电器 | "Omron" MK2P-I 24VDC 10A | 10 | 个 | 2017-09-19
电子类 | 圆八角电磁式继电器 | "Omron" MK2P-I 24VDC 10A | 1 | 个 | 2016-03-17
电子类 | 中间继电器 | G6B-2214P 5A/DC 24V | 20 | 个 | 2015-12-01
电子类 | 中间继电器 | G6B-2214P 5A/DC 24V | 13 | 个 | 2011-07-01
电子类 | 继电器 | G60-1A-ASI 24VDC | 16 | 个 | 2006-12-01
电子类 | 扁八脚中间继电器插座 | Finder 95.95.3 10A 300VAC 12A 150VAC | 2 | 个 | 2017-07-18
电子类 | 扁八脚中间继电器插座 | Finder 95.95.3 10A 300VAC 12A 150VAC | 1 | 个 | 2006-03-15
电子类 | 黄灯平头按钮头 | ZB5-AW353C | 38 | 个 | 2013-04-16
电子类 | 红色平头按钮头（平头不带灯） | ZB5-AA4C | 8 | 个 | 2013-10-14
电子类 | 三相电机正反转控制器 | PQSSR-3 ZFP 40A 480VAC | 5 | 个 | 2016-03-17
电子类 | 交流电源防雷器 | DY=I AC 440V | 2 | 个 | 2007-06-16
电子类 | 一位跳菲辅助触点 | 26924QTY 3A 415VAC | 10 | 个 | 2013-10-14
电子类 | 一位跳菲辅助触点 | 26924QTY 3A 415VAC | 4 | 个 | 2013-06-19
电子类 | 液晶显示屏 | 4位 8字段 40脚 | 1 | 个 | 2018-10-16
电子类 | 防雷保护器 | CNLB PRD65 C65-440 VC-400V UP-2.0KV 织厂电房用 | 1 | 个 | 2014-11-13
电子类 | 马达底座 | 配上工牌GC55500 | 4 | 个 | 2006-08-28
电子类 | 反射灯盘 | 2×30W 955×320mm | 11 | 套 | 2021-04-10
电子类 | 金属卤化物灯 | 220V JLZ1000W E40 篮球场照明用 | 2 | 支 | 2016-11-17
电子类 | 应急疏散指示灯 | 双向 | 11 | 个 | 2020-02-20
电子类 | 射灯架 | 70W 24V | 21 | 套 | 2013-11-19
电子类 | 射灯架 | 70W 24V | 2 | 套 | 2013-11-19
电子类 | 射灯架 | 70W 24V | 1 | 套 | 2013-11-19
电子类 | 灯罩 | 450W/220V E40 | 15 | 个 | 2017-10-15
电子类 | 金属卤化灯镇流器 | JLZ1000SZ 球场照明维修用 | 1 | 个 | 2013-06-01
电子类 | 高压钠灯镇流器 | "亚明" NG150ZN 150W 220V | 11 | 个 | 2007-10-27
电子类 | 镇流器 | GGY125Z | 20 | 个 | 2005-12-31
电子类 | 高压钠灯镇流器 | NG250Z | 1 | 个 | 2007-07-20
电子类 | 电子触发器 | "PHILIPS" HP1(-T)250-400-1000W 0.58~0.75KV | 5 | 个 | 2006-04-10
电子类 | 电子触发器 | "PHILIPS" HP1(-T)250-400-1000W 0.58~0.75KV | 5 | 个 | 2012-05-02
电子类 | 灯管架座连启辉器座 | DQP-2 4A/250V | 5 | 套 | 2008-08-20
电子类 | 起辉器座(DJQHPT10) | φ24×22mm | 78 | 个 | 2007-01-12
电子类 | 卡口灯座 | 4A/250V | 11 | 个 | 2018-02-10
电子类 | 外镇流荧光高压汞灯 | GGY125E E27 125W | 25 | 个 | 2005-12-29
电子类 | 高压钠灯 | HPS NG400 E40 220V 400W | 8 | 个 | 2006-01-16
电子类 | 金属卤化物灯泡 | JLZ1000NTY-T 220V/1000W | 6 | 个 | 2013-11-11
电子类 | 金属卤化物灯泡 | JLZ1000NTY-T 220V/1000W | 1 | 个 | 2012-04-27
电子类 | 金属卤化物灯泡 | JLZ1000-B 1000W/220V | 5 | 个 | 2004-11-16
电子类 | 荧光高压汞灯 | GGY250 E40 250W/220V | 21 | 个 | 2005-12-29
电子类 | 反射型高压钠灯 | NGF110R 110W 220V E27 | 40 | 个 | 2007-04-14
电子类 | 螺口灯泡 | 60W 24VDC 机客车用 | 20 | 个 | 2018-06-06
电子类 | 对色灯胆 | SY.LVANIA120V500W | 7 | 支 | 2009-12-07
电子类 | 对色灯管 | ETH120V150W USHIO | 4 | 支 | 2009-12-17
电子类 | 卡口灯泡 | 220V 60W | 10 | 个 | 2011-07-19
电子类 | 射灯管 | 1000W/220V Fa4 | 38 | 支 | 2005-09-23
电子类 | 射灯 | Philips PAR56 300W 220V | 1 | 个 | 2006-01-23
电子类 | 荧光灯管 | KB220V 300W | 2 | 支 | 2018-12-04
电子类 | 对色射灯管美国通用电器 | HUNGARYH2 EJG 120V 750W | 5 | 个 | 2014-11-07
电子类 | 荧光灯管 | YZ8RR16 T5D 8W/220V | 91 | 个 | 2007-06-16
电子类 | 单端荧光灯管 | PHILIPS MASTER 18W/840/4P PL-L | 87 | 支 | 2006-12-25
电子类 | 灯管 | Philips TL-D58W/54 ψ26mm | 5 | 支 | 2005-11-17
电子类 | 紫外线灯管 | F6W/BLB-T5 SYLVANIA BLACKLIGHT-BLUE | 4 | 支 | 2009-12-29
电子类 | 紫外线灯管 | black lightF20 F20-BLB20W | 9 | 支 | 2009-12-29
电子类 | 紫外线灯管 | black light-BLUEF30W-BLB-T8 SYLVANIA | 2 | 支 | 2009-12-29
电子类 | 验布用荧光管 | BLACK LIGHT BLUEF 3078B40T10 | 1 | 支 | 2008-08-13
电子类 | 杀菌灯带玻璃罩 | PHILIPS TUV30W/G30T8 纯净水房制水设备用 | 1 | 套 | 2013-12-16
电子类 | 路灯罩 | PVC ψ300 | 17 | 个 | 2005-01-18
电子类 | 对色灯管 | OSRAML 38W/840 | 4 | 支 | 2006-04-11
电子类 | 日光灯管 | SHENCAI F24T5D 24W | 3 | 支 | 2006-09-21
电子类 | 紫外线杀菌灯 | 220V/30W ZW30S19W直管型 | 2 | 支 | 2017-09-01
电子类 | 紫外线杀菌灯 | 220V/30W ZW30S19W直管型 | 1 | 支 | 2015-04-24
电子类 | PLC联接电缆 | C200H-CN311 | 2 | 块 | 2018-03-15
电子类 | PLC联接电缆 | C200H-CN311 | 2 | 块 | 2018-03-15
电子类 | PLC数字输入模块 | C200H-ID212 | 8 | 块 | 2018-03-15
电子类 | PLC数字输入模块 | C200H-ID212 | 8 | 块 | 2019-07-17
电子类 | PLC数字输入模块 | C200H-ID212 | 8 | 块 | 2019-07-17
电子类 | PLC数字输入模块 | C200H-ID212 | 5 | 块 | 2018-03-15
电子类 | PLC数字输入模块 | C200H-ID212 | 5 | 块 | 2020-01-08
电子类 | PLC数字输入模块 | C200H-ID212 | 5 | 块 | 2020-01-08
电子类 | PLC数字输入模块 | C200H-ID212 | 2 | 块 | 2020-01-08
电子类 | PLC数字输入模块 | C200H-ID212 | 1 | 块 | 2020-01-08
电子类 | PLC数字输出模块 | C200H-0C225 | 8 | 块 | 2019-07-17
电子类 | PLC数字输出模块 | C200H-0C225 | 8 | 块 | 2019-07-17
电子类 | PLC数字输出模块 | C200H-0C225 | 6 | 块 | 2021-06-16
电子类 | PLC数字输出模块 | C200H-0C225 | 3 | 块 | 2018-03-15
电子类 | PLC数字输出模块 | C200H-0C225 | 1 | 块 | 2020-01-08
电子类 | PLC数字输出模块 | C200H-0C225 | 1 | 块 | 2020-01-08
电子类 | PLC模拟输入模块 | C200H-AD003 | 1 | 块 | 2019-07-17
电子类 | PLC模拟输入模块 | C200H-AD003 | 1 | 块 | 2020-01-08
电子类 | PLC模拟输入模块 | C200H-AD003 | 1 | 块 | 2020-01-08
电子类 | PLC模拟输出模块 | C200H-DA003 | 3 | 块 | 2018-03-15
电子类 | PLC模拟输出模块 | C200H-DA003 | 3 | 块 | 2019-07-17
电子类 | PLC模拟输出模块 | C200H-DA003 | 3 | 块 | 2019-07-17
电子类 | PLC模拟输出模块 | C200H-DA003 | 1 | 块 | 2018-03-15
电子类 | PLC模拟输出模块 | C200H-DA003 | 1 | 块 | 2020-01-08
电子类 | PLC模拟输出模块 | C200H-DA003 | 1 | 块 | 2020-01-08
电子类 | PLC高速计数模块 | C200H-CT021 | 6 | 块 | 2019-07-17
电子类 | PLC高速计数模块 | C200H-CT021 | 6 | 块 | 2019-07-17
电子类 | PLC高速计数模块 | C200H-CT021 | 4 | 块 | 2018-03-15
电子类 | PLC高速计数模块 | C200H-CT021 | 1 | 块 | 2020-01-08
电子类 | PLC CPU底版 | C200HW-BC081-V1 | 2 | 块 | 2020-01-08
电子类 | PLC CPU底版 | C200HW-BC081-V1 | 1 | 块 | 2018-03-15
电子类 | PLC CPU底版 | C200HW-BC081-V1 | 1 | 块 | 2018-03-15
电子类 | PLC CPU底版 | C200HW-BC081-V1 | 1 | 块 | 2020-01-08
电子类 | PLC扩展底版 | C200HW-BI101-V1 | 1 | 块 | 2018-03-15
电子类 | PLC扩展底版 | C200HW-BI101-V1 | 1 | 块 | 2018-03-15
电子类 | PLC扩展底版 | C200HW-BI101-V1 | 1 | 块 | 2018-03-15
电子类 | PLC扩展底版 | C200HW-BI101-V1 | 1 | 块 | 2018-03-15
电子类 | PLC扩展底版 | C200HW-BI101-V1 | 1 | 块 | 2020-01-08
电子类 | PLC电源 | C200HW-PA204S | 3 | 块 | 2018-03-15
电子类 | PLC电源 | C200HW-PA204S | 3 | 块 | 2019-07-17
电子类 | PLC电源 | C200HW-PA204S | 3 | 块 | 2019-07-17
电子类 | PLC电源 | C200HW-PA204S | 2 | 块 | 2020-01-08
电子类 | PLC电源 | C200HW-PA204S | 2 | 块 | 2020-01-08
电子类 | PLC CPU模块 | C200HX-CPU64-Z | 1 | 块 | 2018-03-15
电子类 | PLC CPU模块 | C200HX-CPU64-Z | 1 | 块 | 2018-03-15
电子类 | PLC CPU模块 | C200HX-CPU64-Z | 1 | 块 | 2019-07-17
电子类 | PLC CPU模块 | C200HX-CPU64-Z | 1 | 块 | 2019-07-17
电子类 | PLC CPU模块 | C200HX-CPU64-Z | 1 | 块 | 2020-01-08
电子类 | PLC CPU模块 | C200HX-CPU64-Z | 1 | 块 | 2020-01-08
电子类 | PLC通讯模块 | C200HW-COM03-V1 | 1 | 块 | 2018-03-15
电子类 | PLC通讯模块 | C200HW-COM03-V1 | 1 | 块 | 2018-03-15
电子类 | 水泵叶轮 | ψ30×ψ180 | 1 | 个 | 2017-08-07
电子类 | 方向支杆 | ZBK-DLJ-033 | 4 | 件 | 2013-09-26
电子类 | 触板 | ZBK-DLJ-038 | 4 | 件 | 2013-09-26
电子类 | 铝质电机接线盒 | 定型机用 115×115×54mm | 5 | 个 | 2007-12-14
电子类 | 水泵轴套 | φ52×φ65×φ95×196mm | 1 | 个 | 2016-07-12
电子类 | 短路接地线 | XJ-1型 25mm2 6.5KA | 1 | 组 | 2010-03-06
电子类 | 限位开关挡板 | 196×90×20MM | 1 | 个 | 2017-06-13
电子类 | 水泵联轴器 | ψ28×ψ50×80 染纱厂脱水机用 | 2 | 个 | 2013-01-26
电子类 | 水泵泵叶 | 配泵型号LS200-150-315B 37KW φ50×320 | 1 | 个 | 2009-11-28
电子类 | 水泵泵叶 | 配泵型号500S13 110KW φ70×400 | 1 | 个 | 2009-11-28
电子类 | 水泵泵叶 | 配泵型号350S44A 160KW φ75×368mm | 1 | 个 | 2009-11-28
电子类 | 水泵泵叶 | 配泵型号250339 75KW φ55×367 | 1 | 个 | 2009-11-28
电子类 | 水泵叶轮连轴 | 250S39 配75KW | 1 | 套 | 2016-12-15
电子类 | 数字表 | Φ80×1/12×I 顺时针 | 4 | 个 | 2013-09-18
电子类 | 数字表 | Φ80×1/12×E 逆时针 | 11 | 只 | 2013-09-18
电子类 | 压力表缓冲管 | 3/8〞牙 | 3 | 个 | 2018-01-12
电子类 | 水位传感器 | AVK15-L 950mm | 1 | 个 | 2016-03-17
电子类 | 刀架盖 | Ø210 | 1 | 个 | 2018-05-08
电子类 | 热风马达风叶 | ψ640×38×168 下风叶 | 1 | 个 | 2016-11-17
电子类 | 通风机风叶 | AF-YF-6A离心式通风机用 风量:15000 转速:1450 出风方向:右90ﾟ | 1 | 个 | 2021-05-11
电子类 | 多翼型低噪声离心通风机 | 11-62-8E 功率30KW 转速720RPM | 1 | 台 | 2007-03-03
电子类 | 轴流风机 | GD30K2-12 1450R/MIN 177PA全压 11300M3/H 2.2KW 直经Φ600 广 | 2 | 台 | 2019-12-03
电子类 | 方型工业排气扇 | APD50D 500mm 220V 20" | 3 | 台 | 2020-08-05
电子类 | 牛角扇风叶 | Ψ16MM 750MM | 6 | 个 | 2014-09-02
电子类 | 多芯电缆线 | 20×0.5mm2 RVV | 170 | 米 | 2016-06-14
电子类 | 动力电缆线 | 6×0.3mm2 RVV | 730 | 米 | 2013-10-14
电子类 | 地线 | 0.5mm2 100米/卷 | 3700 | 米 | 2013-09-17
电子类 | 地线 | 0.75mm2 100米/卷 | 1400 | 米 | 2013-09-17
电子类 | 吊机上下钢丝绳定位圈 | 江阴市宏桥起重器厂 配2000㎏吊机用 不详处请咨询本部 | 1 | 个 | 2010-06-02
电子类 | 吊机挂钩 | 0.5T | 12 | 个 | 2009-05-26
电子类 | 吊机挂钩 | 2T | 5 | 个 | 2009-05-26
电子类 | 吊机挂钩 | 3T | 3 | 个 | 2009-05-26
电子类 | 吊机挂钩 | 5T | 2 | 个 | 2009-05-26
电子类 | 吊机联结件 | 3T | 17 | 个 | 2009-05-26
电子类 | 座式马达 | Y160L-4 15KW 1460t/min B3 | 1 | 台 | 2007-09-11
电子类 | 耐高温节能马达 | 15KW 型号：YE3-160M-4P 二级能效 | 1 | 台 | 2019-02-01
电子类 | 铝合金座式马达 | TIAN YANG YS90L-2 2.2KW 2800R/MIN 轴:ψ24 | 2 | 台 | 2018-03-13
电子类 | 阀门电动机 | YDF2-WF222 0.55KW | 1 | 台 | 2008-03-10
电子类 | 座式马达 | Y100L6 IP44 Δ/Y 220/380V 50HZ 1.5KW 940RPM 轴:ψ28 | 1 | 台 | 2019-07-17
电子类 | 座式马达 | Y100L6 IP44 Δ/Y 220/380V 50HZ 1.5KW 940RPM 轴:ψ28 | 1 | 台 | 2020-01-08
电子类 | 座式马达 | MS5624 0.09KW 1330r/min 轴：φ10 | 3 | 台 | 2018-03-01
电子类 | 阀门电机 | YDF-WF111-4 0.09KW/380V 1440r/min | 1 | 台 | 2005-11-08
电子类 | 阀门电机 | YDF-WF211-4 0.18KW/380V 1440r/min | 1 | 台 | 2005-11-08
电子类 | 电动阀门电机 | YDF-WF212-4 0.25KW/380V 1440r/min | 1 | 台 | 2005-11-08
电子类 | 电动阀门电机 | YDF-WF212 0.25KW/380V | 1 | 台 | 2005-11-08
电子类 | 座式马达 | Type: SE-JR 0.08KW 113V 600r/min | 1 | 台 | 2006-07-31
电子类 | 电动阀门电机 | YDF80L2-4 0.37KW/380V 1400r/min | 1 | 台 | 2005-11-08
电子类 | 三相异步阀门电动机 | YDF80M1-4 380V/0.25KW 1440R/MIN | 1 | 台 | 2005-02-17
电子类 | 电动阀门电机 | YDF2100M2-4 1.1KW/380V 1400r/min | 1 | 台 | 2005-11-08
电子类 | 电动阀门电机 | YDF2100L1-4 1.5KW/380V 1400r/min | 1 | 台 | 2005-11-08
电子类 | 座式马达 | JX5672 220V 180W 2800R/MIN 轴:ψ11 | 5 | 台 | 2006-09-18
电子类 | 座式马达 | SFJR 380V 0.75KW 1400R/MIN 轴:ψ19 | 1 | 台 | 2005-02-23
电子类 | 马达 | SFEF FR：112L 3PH 7.5KW REF180 LK-158 PPR：60 VDC 10-30V | 1 | 台 | 2012-07-27
电子类 | 铝合金圆法兰马达 | YS2-7112-0.37KW 2800转 广微 B5 轴簧：φ14 中：130 | 2 | 台 | 2018-06-05
电子类 | 马达 | YS90S6 0.75KW 6极 B5 | 3 | 台 | 2015-06-11
电子类 | 马达 | Y2-100L-6-B14-U1 | 1 | 台 | 2020-06-02
电子类 | 法兰马达 | Y112M-4 4KW B35 | 1 | 台 | 2009-05-26
电子类 | 铝合金圆法兰马达 | YS7112 B14 370W 3800r/min 2 | 1 | 台 | 2019-03-01
电子类 | 铝合金法兰式马达 | "LENZE" 3~MOT EN60034 0.12KW MOEMA1M063-12 1425r/min 中：1 | 1 | 台 | 2006-09-07
电子类 | 直流马达 | ZMT110S-61S/110V/450R/MIN | 2 | 台 | 2006-09-29
电子类 | 普通座式马达 | 广微 YS7114 0.25KW 1400 220/380V B5 轴：φ14 中130 | 2 | 台 | 2009-05-26
电子类 | 马达带电磁剎车 | PEIGONG INDUCTION MOTOR TYPE: AEVF 1/2HP 0.4KW 1410R/MIN | 2 | 台 | 2007-05-10
电子类 | 圆法阑马达 | ys5624. 0.09KW.B51300RPM | 1 | 台 | 2009-12-29
电子类 | 法兰式马达 | YC8014 220V 250W 1400R/MIN 房管部抛干机用 | 1 | 台 | 2011-10-13
电子类 | 马达连牙箱 | CPG 1/4HP 200W 220/380V 牙箱:CV-1 1:10 轴：Φ18 方法兰 中：140 带剎车，推杆用 | 1 | 台 | 2021-04-03
电子类 | 马达连牙箱 | M1LA2 0.75KW 380V 牙箱﹕C112 FS1 7.6 B5 | 2 | 台 | 2015-02-09
电子类 | 马达连牙箱 | M1LA2 0.75KW 380V 牙箱﹕C112 FS1 7.6 B5 | 1 | 台 | 2015-03-13
电子类 | 下网带马达及牙箱 | 3~mot M3LA4U12.2KW 1410r/nm A412NRS3B3222.7 | 1 | 套 | 2020-01-08
电子类 | 马达连牙箱 | A502 NH50.S3 B3 I:20.9 3Mot M | 1 | 台 | 2019-11-21
电子类 | 马达连牙箱 | C312UFA 1:20.1 M2SA4 0.75KW | 1 | 台 | 2011-12-18
电子类 | 马达连牙箱 | C312UFA 1:20.1 M2SA4 0.75KW | 1 | 台 | 2020-01-08
电子类 | 马达连牙箱 | M3SA4 1:12.3 1.5KW 4P | 2 | 台 | 2011-12-18
电子类 | 马达连牙箱 | 牙箱﹕RF67/20M/1 传动比﹕1﹕20 马达型号﹕K67-100L2-4 3KW 380V B5 轴：ψ3 | 2 | 套 | 2007-03-01
电子类 | 马达连牙箱 | KC47-29.32/1.5-4P/M4L-B-Φ30 | 8 | 台 | 2013-11-29
电子类 | 马达连牙箱 | KC47-29.32/1.5-4P/M4L-B-Φ30 | 3 | 台 | 2013-10-25
电子类 | 马达连牙箱 | KC47-29.32/1.5-4P/M4L-B-Φ30 | 2 | 台 | 2013-11-28
电子类 | 马达连牙箱 | KC47-29.32/1.5-4P/M4L-B-Φ30 | 2 | 台 | 2013-11-29
电子类 | 马达连牙箱 | KC47-29.32/1.5-4P/M4L-B-Φ30 | 2 | 台 | 2013-11-29
电子类 | 马达连减速箱 | YS8024 750W 1400RPM KC37 1:536 M1 | 2 | 套 | 2013-12-16
电子类 | 马达连牙箱 | KCA37/15.31/0.75KW 4PM4T-U1 | 1 | 台 | 2015-05-12
电子类 | 马达连牙箱 | 邦飞利 A202-NRS3U1 B3 i=18.1 M3SA4 1.5KW 1410r/min 380V | 2 | 套 | 2020-01-08
电子类 | 马达连牙箱 | 邦飞利 A202-NRS3U1 B3 i=18.1 M3SA4 1.5KW 1410r/min 380V | 1 | 套 | 2019-07-17
电子类 | 马达连牙箱 | 邦飞利 A202-NRS3U1 B3 i=18.1 M3SA4 1.5KW 1410r/min 380V | 1 | 套 | 2019-07-17
电子类 | 马达连牙箱 | 邦飞利 A202-NRS3U1 B3 i=18.1 M3SA4 1.5KW 1410r/min 380V | 1 | 套 | 2019-07-17
电子类 | 马达连牙箱 | 邦飞利 A202-NRS3U1 B3 i=18.1 M3SA4 1.5KW 1410r/min 380V | 1 | 套 | 2020-01-08
电子类 | 马达连牙箱 | BON1GL10L1.3-MOT BN90LA4.1.5KW 1390R/MIN 牙箱﹕VF150.FC | 1 | 台 | 2008-11-14
电子类 | 马达连牙箱 | Y2-80M2-4.WK37. 0.75KW.WKA37Y0.75-29.94-M41:29.94 | 1 | 台 | 2012-09-07
电子类 | 马达连牙箱 | Y2-90L-4.WK37 1.5KW.WKA37Y1.5-10.65-M4 1:10.65 | 2 | 台 | 2012-06-16
电子类 | 马达连牙箱 | G132/40G80E-4FL 1.1KW | 1 | 台 | 2019-12-24
电子类 | 马达连牙箱 | Bonfiglioli Group 3-M2SA4 0.75KW 1400r/min i=18-1 | 2 | 套 | 2018-03-15
电子类 | 马达连牙箱 | Bonfiglioli Group 3-M2SA4 0.75KW 1400r/min i=18-1 | 2 | 套 | 2019-07-17
电子类 | 马达连牙箱 | Bonfiglioli Group 3-M2SA4 0.75KW 1400r/min i=18-1 | 2 | 套 | 2019-07-17
电子类 | 马达连牙箱 | Bonfiglioli Group 3-M2SA4 0.75KW 1400r/min i=18-1 | 2 | 套 | 2020-01-08
电子类 | 马达连牙箱 | M1SD4 1:17.2 C112UFA 0.37KW | 22 | 台 | 2013-12-16
电子类 | 马达连牙箱 | M1SD4 1:17.2 C112UFA 0.37KW | 3 | 台 | 2020-01-08
电子类 | 马达连牙箱 | M1SD4 1:17.2 C112UFA 0.37KW | 2 | 台 | 2018-03-15
电子类 | 马达连牙箱 | M1SD4 1:17.2 C112UFA 0.37KW | 2 | 台 | 2018-03-15
电子类 | 马达连牙箱 | M1SD4 1:17.2 C112UFA 0.37KW | 2 | 台 | 2019-07-17
电子类 | 马达连牙箱 | M1SD4 1:17.2 C112UFA 0.37KW | 2 | 台 | 2019-07-17
电子类 | 马达连牙箱 | 1/4HP 4PCLE 1420r/min 180:1 轴：ψ28 方法兰 中：220*155 | 1 | 台 | 2006-02-17
电子类 | 马达连牙箱 | A602N 9.2KW | 1 | 个 | 2019-07-17
电子类 | 马达连牙箱 | A602N 9.2KW | 1 | 个 | 2020-01-08
电子类 | 毛刷马达及牙箱 |  | 2 | 套 | 2011-12-18
电子类 | 马达连牙箱 | Bonfiglioli m1LA2 0.75KW 2815r/min type:C112 F S1 B5 i=7.6 | 1 | 套 | 2019-07-17
电子类 | 马达连牙箱 | YL6314 0.12KW 220V 1400r/min RV30 1:40 B14 出：ψ14 中：76 | 3 | 台 | 2007-06-26
电子类 | 马达连牙箱 | YS6314 0.12KW RV30 1:10 220V/380V 强珠牌 | 3 | 套 | 2016-09-16
电子类 | 不锈钢单级离心泵 | ISWH80-125A 80MM 50M3/H 4KW Y112M-2 2840R/MIN 长申牌 无需补库存 | 1 | 台 | 2010-01-15
电子类 | 不锈钢卧式单极离心泵 | YZWR125-125 DN100 93M3/H 扬2 | 1 | 台 | 2015-07-22
电子类 | 不锈钢法兰式离心泵 | 40HYF-13T 流量6M3/H 扬程13米 0.75KW Y180-2 | 1 | 台 | 2006-12-01
电子类 | 减速机 | RV63 1:7.5-FD 入：ψ19 出：ψ25 | 12 | 台 | 2005-12-03
电子类 | 减速机 | RV63 1:30-FB 入：ψ19 出：ψ25 | 4 | 台 | 2005-12-03
电子类 | 马达风扇罩 | ψ120×60 | 3 | 个 | 2006-11-17
电子类 | 方形马达端盖 | ψ52×140 3.7KW马达用 | 1 | 个 | 2016-12-23
电子类 | 马达风扇罩 | ψ157×80 | 4 | 个 | 2006-11-05
电子类 | 马达后端盖 | 配天洋牌座式法兰VS-9034 2.2KW | 2 | 个 | 2020-01-13
电子类 | 马达后端盖 | 配天洋牌座式法兰VS-9034 2.2KW | 1 | 个 | 2017-10-13
电子类 | 马达后端盖 | 配天洋牌座式法兰VS-9034 2.2KW | 1 | 个 | 2018-09-14
电子类 | 减速箱 | Bonfiglioli A302 UH35 22.8 P100 VA COD.2EG60G03354 | 1 | 台 | 2021-04-10
电子类 | 蜗轮减速机 | WPA50-A 1:60 0.75KW | 1 | 台 | 2010-04-01
电子类 | 双向齿轮油泵 | GEAR.PLmpGC-25 14.5GPm/400QRm | 1 | 台 | 2005-08-18
电子类 | 蜗轮减速箱 | 型号﹕WO 规格 4 速比﹕40﹕1 | 1 | 台 | 2010-03-01
电子类 | 蜗轮式减速箱 | WPRX70-10 B5 入:ψ19 出:ψ28 中:165 | 1 | 台 | 2020-10-09
电子类 | 马达后端盖 | 配30KW马达中（如有不详请咨询本部） | 1 | 个 | 2010-08-04
电子类 | 马达后端盖 | 配30KW马达中（如有不详请咨询本部） | 1 | 个 | 2010-08-11
电子类 | 马达后端盖 | 西门子 7.5KW马达用 轴承位ψ80 | 4 | 个 | 2009-07-21
电子类 | 马达后端盖 | 配15KW马达用 轴承位：ψ100 | 1 | 个 | 2011-09-01
电子类 | 马达后端盖 | 配15KW马达 轴承位：ψ100 | 5 | 个 | 2010-08-19
电子类 | 马达后端盖 | 配15KW马达 轴承位：ψ100 | 3 | 个 | 2007-10-22
电子类 | 马达前端盖 | SIEMENS 7.5KW马达用 | 7 | 个 | 2009-07-21
电子类 | 马达前端盖 | 轴承位:φ90 | 1 | 个 | 2009-05-29
电子类 | 马达前端盖 | Y132-M4 7.5KW国产 | 9 | 个 | 2007-06-15
电子类 | 马达前端盖 | Y132-M4 7.5KW国产 | 1 | 个 | 2012-12-18
电子类 | 马达尾罩 | 高98cm × Ø195cm | 10 | 个 | 2017-07-20
电子类 | 马达前端盖 | 3.7KW | 3 | 个 | 2018-04-03
电子类 | 马达后端盖 | 3.7KW | 3 | 个 | 2018-04-03
电子类 | 阀门电动装置 | QB100-2AW | 1 | 套 | 2005-09-13
电子类 | 比例升温气动自控阀 | PN16 DN25 2-6bar 长160 铸钢 宝通 | 1 | 个 | 2016-10-10
注：以上明细仅供参考，转让标的数量与质量均以移交时的现场实物现状为准。