## 機械鍋爐專用件
倉庫名稱 | 存貨編碼 | 存放地點 |  | 存貨名稱 | 存貨規格 | 存貨單位 | 結存數量
中央物料倉 | 22ZCZC000CH00952 | E1-2-7 | GE0102007 | 白鋼軸承座 | 濕擋布機用 ψ80 | 个 | 2
中央物料倉 | 22ZCZC000CH00951 | E1-3-17 | GE0103017 | 白鋼軸承座 | φ70 | 个 | 2
中央物料倉 | 78GDK0000CH02354 | E7-3-22 | GE0103022 | 撐架固定塊 | 150×30 | 个 | 4
中央物料倉 | 71ZBJ0000CH00108 | E1-4-2 | GE0104002 | 追邊走輪組件A | 50×40×32×90 | 个 | 9
中央物料倉 | 71ZBJ0000CH00110 | E1-4-4 | GE0104004 | 追邊走輪組件C | 17×130 | 个 | 10
中央物料倉 | 780CX0000CH02410 | E1-4-29 | GE0104029 | 膠紙桿插銷 | M20×70 | 套 | 1
中央物料倉 | 01STKD000CH00256 | E1-5-5 | GE0105005 | 三角固定銅塊 | 24×19×15mm | 个 | 12
中央物料倉 | 24YLS0000CH02128 | E1-5-17 | GE0105017 | 半園頭螺栓 | M10¡Ñ20mm | 个 | 5
中央物料倉 | 24ZLG0000CH01805 | E1-5-28 | GE0105028 | 定型機專用螺杆 | M6×27 | 个 | 40
中央物料倉 | 16YST0000CH01163 | E1-6-19 | GE0106019 | 液壓三通 | 1/4" | 个 | 2
中央物料倉 | 290BS0000CH00482 | E1-6-15A | GE010615A | 馬蹄杯士 | 80×91×18×50 電木 | 个 | 2
中央物料倉 | 03LYGB0000000459 | E2-2-8 | GE0202008 | 鋁壓管 | 外徑:Φ45MM 內徑:Φ39MM 厚:3MM 長:575MM 重量:0.6KG DM-CIRD | 条 | 104
中央物料倉 | 010LBE000CH00288 | E2-3-2 | GE0203002 | 縮水機鋁板 | 20×50×160 | 个 | 4
中央物料倉 | 24SJLB000CH01584 | E2-3-11 | GE0203011 | 鎖緊螺母 | M68×2 H=52 正牙 | 个 | 3
中央物料倉 | 230ZX0000CH01853 | E2-4-32 | GE0204032 | 擺臂連桿軸銷 | M16×ψ20×108mm | 个 | 2
中央物料倉 | 11SBZ0000CH00227 | E3-1-4 | GE0301004 | 清水泵軸 | ψ1103×52 | 条 | 1
中央物料倉 | 250BZ0000CH02667 | E3-2-3 | GE0302003 | 熱油泵軸 | 720×34×48×55×73 6#鍋爐循環泵維修 | 条 | 1
中央物料倉 | 23YXZC000CH00800 | E3-3-2 | GE0303002 | 不銹鋼擺布架傳動牙箱軸 | ψ30×350 | 条 | 2
中央物料倉 | 23BJZ0000CH00925 | E3-3-7 | GE0303007 | 擺布架軸 | ψ25×ψ30×ψ35×L345 擋布機用 | 条 | 2
中央物料倉 | 23DZZ0000CH00923 | E3-3-15 | GE0303015 | 側封刀座軸 | ψ20×460 合金材質 | 个 | 6
中央物料倉 | 24SLM0000CH01642 | E3-4-6 | GE0304006 | 絲杆連接件螺母 | M10 | 个 | 222
中央物料倉 | 24YLM0000CH01640 | E3-4-13 | GE0304013 | 定型機專用螺母 | M8 | 个 | 100
中央物料倉 | 24ZLS0000CH01868 | E3-4-14 | GE0304014 | 定型機專用螺栓 | M8×45 | 个 | 50
中央物料倉 | 28GYG0000CH01382 | E4-6-17 | GE0406017 | 高壓膠管 | 1/2"×2500 2MPA | 条 | 1
中央物料倉 | 25PDL0000CH01203 | E5-3-5 | GE0503005 | 錐形嵌入式皮帶輪 | SPB150×3 2517 | 个 | 1
中央物料倉 | 25PDL0000CH00175 | E5-3-21 | GE0503021 | 皮帶輪 | 5"×A2 | 个 | 1
中央物料倉 | 25PDL0000CH01931 | E5-4-19 | GE0504019 | 皮帶輪 | ψ30×ψ300×B1 鍵8mm | 个 | 7
中央物料倉 | 25PDL0000CH03279 | E5-4-8A | GE050408A | 錐套皮帶輪 | SPA125-02 配1610內孔Ø30錐套 | 个 | 3
中央物料倉 | 190RG0000CH03431 | E6-1-1 | GE0601001 | 空壓機軟管 | 2903100102 阿特拉斯 | 条 | 3
中央物料倉 | 29GSG0000CH00494 | E6-1-12 | GE0601012 | 高壓鋼絲軟管 | 零件號613991500 | 条 | 2
中央物料倉 | 250CL0000CH01933 | E6-2-14 | GE0602014 | 齒輪 | ψ35×45齒 | 个 | 5
中央物料倉 | 250CL0000CH01722 | E6-3-18 | GE0603018 | 齒輪 | φ37×φ98×35T | 个 | 1
中央物料倉 | 25MHL0000CH03294 | E6-3-19 | GE0603019 | 抓毛機門滑輪 | ψ35×10 | 个 | 9
中央物料倉 | 25HLZ0000CH03293 | E6-3-20 | GE0603020 | 抓毛機門滑輪軸 | ψ7×40×M6 | 个 | 9
中央物料倉 | 25ZCL0000CH01360 | E6-4-1 | GE0604001 | 追邊球面直齒輪 | DX-ZG-055 20T 鍵6 零件編號:FH-GC-20070409 | 个 | 5
中央物料倉 | 250CL0000CH01373 | E6-4-3 | GE0604003 | 松布機齒輪 | 內徑20×外徑70×33齒 | 个 | 2
中央物料倉 | 25NCL0000CH01357 | E6-4-7 | GE0604007 | 尼龍齒輪 | ψ42×厚40×22T | 个 | 17
中央物料倉 | 25JCL0000CH01601 | E6-4-24 | GE0604024 | 抓毛機齒輪 | φ30×101×55×27T | 个 | 2
中央物料倉 | 25FHZ0000CH01527 | E6-6-47 | GE0606047 | 砂輪機防護罩 |  | 套 | 3
中央物料倉 | 71HTZ0000CH01958 | E7-1-5A | GE070105A | 對中滑條座 | ψ127×ψ215×35mm×10E | 个 | 4
中央物料倉 | 230TH0000CH00550 | E7-2-7 | GE0702007 | 彈簧 | ψ5×22×32×100 | 个 | 6
中央物料倉 | 29FLDR000CH00276 | E7-4-11 | GE0704011 | 鐵佛龍墊 | ψ85×95×2 | 个 | 2
中央物料倉 | 25JGT0000CH01508 | E7-5-17 | GE0705017 | 解繩器滾筒 | ψ55×ψ42×ψ35×ψ28×300 | 根 | 2
中央物料倉 | 46TDZJ000CH02647 | E7-5-18 | GE0705018 | 紗脫水機尼龍底座 | 120×80×22 | 个 | 20
中央物料倉 | 25MSL0000CH03023 | E8-2-14 | GE0802014 | 毛刷輪 | ψ205 | 个 | 6
中央物料倉 | 86BBB0000CH00463 | E8-2-15 | GE0802015 | 剝邊板 | L=270×45 左 | 个 | 8
中央物料倉 | 86BBB0000CH00464 | E8-2-16 | GE0802016 | 剝邊板 | L=270×45 右 | 个 | 8
中央物料倉 | 010LBE000CH00285 | E8-3-5 | GE0803005 | 鋁板 | 500×350×0.3 | 块 | 2
中央物料倉 | 25BTJ0000CH01595 | E8-3-16 | GE0803016 | 板條支架 | E+L SWA9511 SW9562對中器用 | 个 | 6
中央物料倉 | 71ZCZ0000CH02049 | E8-3-19 | GE0803019 | 電木軸承座 | 214201466 | 个 | 2
中央物料倉 | 26DZT0000CH02753 | E8-3-20A | GE080320A | 電木軸套 | 69×69×31×ψ35 | 个 | 4
中央物料倉 | 86LJQ0000CH00178 | E8-5-2 | GE0805002 | 對中連接膠球 | JPQ-D20-022 | 个 | 12
中央物料倉 | 710LM0000CH00099 | E8-5-5 | GE0805005 | 定型機專用螺帽 | M5 | 个 | 239
中央物料倉 | 24FLMK000CH01611 | E8-5-16 | GE0805016 | 方型塑料螺母 | 右旋 立信 | 个 | 3
中央物料倉 | 23FZT0000CH00822 | E8-5-17 | GE0805017 | 方形軸套 | 6186775A | 个 | 1
中央物料倉 | 25NLT0000CH01586 | E8-5-20 | GE0805020 | NL內齒形聯軸器尼龍套 | NL-2 Ø55mm Z=28 H=40 | 个 | 3
中央物料倉 | 25MSL0000CH01204 | E8-6-1 | GE0806001 | 毛刷輪 | ψ69mm | 个 | 8
中央物料倉 | 25MSL0000CH01719 | E8-6-7 | GE0806007 | 毛刷輪 | ψ120 | 个 | 16
中央物料倉 | 25HLZ0000CH03024 | E8-6-10 | GE0806010 | 調節滑輪組R3 | GRB123 | 个 | 3
中央物料倉 | 25HLZ0000CH03025 | E8-6-11 | GE0806011 | 調節滑輪組F3 | GRB145 | 个 | 3
中央物料倉 | 24ZCQ0000CH02700 | E8-6-18 | GE0806018 | 定型機鏈輪軸承蓋擋圈 | ψ55×ψ65×57MM 擋板 ψ55×ψ119MM | 个 | 3
中央物料倉 | 86CDZ0000CH00384 | E8-6-22 | GE0806022 | 調速裝置傳動軸 | QAAC467 ψ19×ψ30×ψ40×225 | 条 | 3
中央物料倉 | 86CDZ0000CH00385 | E8-6-23 | GE0806023 | 調速裝置傳動軸 | QAAC468 ψ28×ψ30×ψ40×225 | 条 | 3
中央物料倉 | 280TG0000CH01224 | E8-6-24 | GE0806024 | 調速裝置間隔套管 | QAAC643 ψ40×ψ45×60 | 个 | 6
中央物料倉 | 11HDG0000CH00498 | E9-2-18 | GE0902018 | 馬達後端蓋 | 配ELFEED TYPE：KR5130 NR.220767 138VDC 10A 定型機追邊用 | 个 | 4
中央物料倉 | 710LH0000CH01662 | E9-2-18A | GE090218A | 追邊馬達鋁盒 | 配ELFEED E+L對中 | 个 | 1
中央物料倉 | 250CL0000CH02343 | E9-3-14 | GE0903014 | 齒輪 | Φ30×Φ156×50齒 | 个 | 5
中央物料倉 | 22LZT0000CH01282 | E9-3-23 | GE0903023 | 人字轆軸套 | Ø30×Ø54×Ø95×73MM高 | 个 | 2
中央物料倉 | 650TT0000CH00156 | E9-4-1 | GE0904001 | 銅套 | M38×Ø60×100mm 正牙 | 个 | 2
中央物料倉 | 650TT0000CH00157 | E9-4-2 | GE0904002 | 銅套 | M38×Ø60×100mm 反牙 | 个 | 1
中央物料倉 | 26YFG0000CH02677 | E9-4-17 | GE0904017 | 軸承座油封蓋 | 元圖抓毛機針棍軸承座用 | 个 | 34
中央物料倉 | 22ZCZ0000CH01175 | E9-4-18 | GE0904018 | 軸承座 | Φ28×Φ45×56mm | 个 | 2
中央物料倉 | 25PDL0000CH02091 | E9-4-21 | GE0904021 | 超喂皮帶輪 | Φ22×Φ40×Φ210mm | 套 | 2
中央物料倉 | 25BBG0000CH03280 | E9-4-5A | GE090405A | 剖布機擺布連桿 | ψ30×M20×80 | 条 | 1
中央物料倉 | 25LDL0000CH02080 | E9-5-2 | GE0905002 | 鋁帶輪 | φ30×φ60×13 | 个 | 4
中央物料倉 | 250DZ0000CH02081 | E9-5-3 | GE0905003 | 短軸 | φ15×15×M5 | 个 | 3
中央物料倉 | 25SCL0000CH02346 | E9-5-9 | GE0905009 | 傘形齒輪 | ψ20×ψ25×ψ68×122×26齒 | 个 | 4
中央物料倉 | 14FJG0000CH00142 | E10-2-9 | GE1002009 | 離心通風機端蓋 | Ø70×Ø230 法蘭中心距200MM | 套 | 1
中央物料倉 | 22ZCZ0000CH01123 | E10-3-4 | GE1003004 | 軸承座 | φ52×108 | 个 | 2
中央物料倉 | 33CSP0000CH00460 | E10-3-7 | GE1003007 | 測速盤 | ψ160×12 孔24 鍵6 | 个 | 1
中央物料倉 | 250LL0000CH02601 | E10-3-18 | GE1003018 | 被動鏈輪軸 | Φ55×Φ170×140 | 个 | 3
中央物料倉 | 24TLM0000CH02079 | E10-4-2 | GE1004002 | 缸門銅螺母 | M18×25牙距ψ41×110 | 个 | 3
中央物料倉 | 24TLM0000CH02080 | E10-4-3 | GE1004003 | 缸門銅螺母 | M24×3牙距ψ41×90 | 个 | 4
中央物料倉 | 24TLM0000CH02081 | E10-4-5 | GE1004005 | 缸門銅螺母 | 牙距1"×8 ψ41×110 | 个 | 4
中央物料倉 | 23PDL0000CH01704 | E10-4-23 | GE1004023 | 皮帶輪 | ψ70×A2 ψ24 8×7鍵切菜機用 | 个 | 3
中央物料倉 | 26MFT0000CH02170 | E10-5-16 | GE1005016 | 流量計密封套 | ψ42×ψ37×68 M42×2.25 | 个 | 7
中央物料倉 | 710CL0000CH01540 | E11-2-2 | GE1102002 | 追邊齒輪 | 20Z ψ25 8×7鍵 K13定型機用 | 条 | 3
中央物料倉 | 320TJ0000CH01189 | E11-2-19 | GE1102019 | 高壓節流管套件 | L=297 定型機高壓蒸汽用 | 套 | 3
中央物料倉 | 86ZCJCYLX0L00500 | E11-2-20 | GE1102020 | 壓轆軸承座(主動) | ZCJ-YLX-005 | 件 | 2
中央物料倉 | 680HG0000CH00625 | E11-3-10 | GE1103010 | 滑軌組件 | 滑座290×62×40 滑塊120×81×63mm×ψ46mm 凈水脫水機用 | 套 | 1
中央物料倉 | 86TLM0000CH00465 | E11-4-1 | GE1104001 | 紗隔蓋銅螺母 | ψ38×55×M16 | 个 | 4
中央物料倉 | 44FXQ0000CH00378 | E12-2-19 | GE1202019 | 濃漿泵電磁閥線圈 | MFZ12-90YC DC 24V 36W | 个 | 6
中央物料倉 | 44FXQ0000CH00379 | E12-2-20 | GE1202020 | 濃漿泵溢流閥線圈 | MFZ6-22YC DC 24V 30W | 个 | 2
中央物料倉 | 44FXQ0000CH00380 | E12-2-21 | GE1202021 | 濃漿泵電磁閥線圈 | MFZ12-37YC DC 24V 30W | 个 | 5
中央物料倉 | 40DCF0000CH00604 | E12-2-24 | GE1202024 | 入料閥手動溢流閥電磁閥 | DA10-1-30-315 | 个 | 1
中央物料倉 | 33JYQ0000CH00407 | E12-5-27 | GE1205027 | 量熱儀專用減壓器 | YX-ZR | 套 | 1
中央物料倉 | 42DJG0000CH00736 | E12-6-5 | GE1206005 | 點火電極杆 | YX-ZR | 套 | 2
中央物料倉 | 24BSMC000CH01911 | E13-3-1 | GE1303001 | 不銹鋼開口鎖帽 | M20 | 个 | 85
中央物料倉 | 24JLG0000CH01887 | E13-3-2 | GE1303002 | 冷卻器風葉吊緊螺杆 | M20×215 牙長80mm(白鋼) | 个 | 106
中央物料倉 | 24BLGC000CH01813 | E13-3-4 | GE1303004 | 不銹鋼拉杆(吊杆螺杆) | M24×415mm 配平墊螺母 | 个 | 10
中央物料倉 | 46HCB0000CH02624 | E13-4-7 | GE1304007 | 行車控制箱操作手柄 | 配控制台 THQ1-400/23 | 个 | 2
中央物料倉 | 46HCZ0000CH02625 | E13-4-8 | GE1304008 | 行車控制箱操作手柄防塵罩（金屬） | 配控制台 THQ1-400/23 | 个 | 1
中央物料倉 | 46LJJ0HYTCH03569 | E13-4-9 | GE1304009 | 噴嘴連接件 | 外牙3/8 內牙1/2 L=65mm 脫硫用 | 个 | 10
中央物料倉 | 020THB000CH00317 | E13-4-11 | GE1304011 | 鐵環 | φ81.2×φ95×5mm | 个 | 4
中央物料倉 | 32ZGS0000CH00568 | E13-4-12 | GE1304012 | 軸杆塞 | ψ65×70×10 | 个 | 4
中央物料倉 | 26XJSR000CH01592 | E13-4-13 | GE1304013 | 橡膠塞 | ψ30×10×35 | 个 | 5
中央物料倉 | 24SLS0000CH02009 | E13-4-26 | GE1304026 | 輪軸雙頭螺栓 | φ89×750 | 套 | 30
中央物料倉 | 320JP0000CH00564 | E13-5-8 | GE1305008 | 鏡片 | 火檢探頭專用 | 个 | 4
中央物料倉 | 160DT0000CH02020 | E13-5-17 | GE1305017 | 堵頭 | 外頭 M12×1.25 | 个 | 30
中央物料倉 | 23LTX0000CH01540 | E13-5-18 | GE1305018 | 鏈條軸銷 | φ9.5×47 動力部鍋爐用 | 个 | 30
中央物料倉 | 16FSS0000CH01521 | E13-6-3 | GE1306003 | 閥門手輪 | O140×O20×6mm 鍵槽 | 个 | 2
中央物料倉 | 32ZXJ0000CH00551 | E13-6-9 | GE1306009 | 汽輪機校中心架 | ψ24m×30 | 套 | 2
中央物料倉 | 660QK0000CH00038 | E13-6-19 | GE1306019 | 腰形鋼繩契塊 | 240×110mm | 个 | 8
中央物料倉 | 23JSG0000CH00851 | E14-2-5 | GE1402005 | 金屬軟管 | 外徑220PN1.6L850 | 个 | 2
中央物料倉 | 230SG0000CH00688 | E14-2-7 | GE1402007 | 絲杆 | M48×750 雙頭T48 | 根 | 2
中央物料倉 | 230HL0000CH00715 | E14-2-8 | GE1402008 | 滑輪 | 雙頭Tr48 | 个 | 6
中央物料倉 | 32BST0000CH00627 | E14-2-9 | GE1402009 | 稀釋樣器保護套 | 65×320 | 个 | 4
中央物料倉 | 48LJG0FNGCH00537 | E14-2-10 | GE1402010 | 路井蓋 | ψ630×45 | 个 | 13
中央物料倉 | 76CXC0000CH00395 | E14-2-12 | GE1402012 | 傳動軸萬向節凸緣叉 | NJ130-220/023 | 个 | 4
中央物料倉 | 76CXC0000CH00331 | E14-2-13 | GE1402013 | 傳動軸萬向節十字總成 | NJ130-220/050A | 个 | 4
中央物料倉 | 11SZT0000CH00232 | E14-3-3 | GE1403003 | 水泵軸套(前) | 配20SSH-19泵用 | 个 | 6
中央物料倉 | 25BYL0000CH01895 | E14-3-5 | GE1403005 | 泵葉輪 | 4N6 ψ230×80 | 个 | 2
中央物料倉 | 230TH0000CH00553 | E14-3-6 | GE1403006 | 彈簧 | ψ60×85×12mm 高195mm | 个 | 4
中央物料倉 | 11SZT0000CH00237 | E14-3-7 | GE1403007 | 水泵軸套(后) | 配500S22泵用 | 个 | 2
中央物料倉 | 11SZT0000CH00243 | E14-3-8 | GE1403008 | 水泵軸套(前) | 配500S22泵用 | 个 | 3
中央物料倉 | 16YFL0000CH01477 | E14-3-9 | GE1403009 | 異型錐形法蘭 | Φ194×86 中心距160mm | 个 | 3
中央物料倉 | 23LZC0000CH00920 | E14-5-2 | GE1405002 | 鏈條軸銷 | Φ14.2×128mm | 个 | 13
中央物料倉 | 19ZDC0000CH02385 | E15-2-2 | GE1502002 | 放電极振打錘 | 內含:襯套B03B.01 耐磨套T03B.01B 錘頭座B03B.02 錘頭T03B.02D | 套 | 10
中央物料倉 | 32WXJ0000CH00618 | E15-2-3 | GE1502003 | 連接萬向節 | 內含:萬向節法蘭盤 萬向節十字軸滾針軸承 萬向節十字軸承卡環 | 套 | 9
中央物料倉 | 19JYZ0000CH02208 | E15-2-4 | GE1502004 | 絕緣瓷軸 | 7202 | 个 | 5
中央物料倉 | 230ZT0000CH00717 | E15-2-5 | GE1502005 | 軸套 | B03C.06A B03C.06B 配陰陽振打軸用 | 套 | 8
中央物料倉 | 230ZT0000CH00718 | E15-2-6 | GE1502006 | 軸套 | B04C.01A B04C.01B 配陰陽振打軸用 | 套 | 8
中央物料倉 | 25GTL0000CH01436 | E15-2-12 | GE1502012 | 滾筒篩托輪 | 外176×內100mm×厚68mm | 个 | 14
中央物料倉 | 32LJB0000CH00588 | E15-2-15 | GE1502015 | 滾煤機主軸連接板 | Φ61×109×103 | 个 | 30
中央物料倉 | 25TLZ0000CH01498 | E15-2-18 | GE1502018 | 輸煤機托輪主軸 | ψ55×250 | 条 | 13
中央物料倉 | 24ZTDS000CH01393 | E15-3-5 | GE1503005 | 紫銅墊片 | φ311×250 | 个 | 14
中央物料倉 | 24ZTDS000CH01391 | E15-3-6 | GE1503006 | 紫銅墊片 | φ148×100 | 个 | 14
中央物料倉 | 29YCT0000CH00297 | E15-3-8 | GE1503008 | 導葉襯套 | DG190-59-0006 型?：12SB-T?水泵 ??：12SB-T-16 | 件 | 10
中央物料倉 | 26MFH0000CH01356 | E15-3-10 | GE1503010 | 密封環 | DG190-59-0009 | 件 | 10
中央物料倉 | 26MFH0000CH01358 | E15-3-11 | GE1503011 | 密封環 | DG190-59-0015 | 件 | 4
中央物料倉 | 29YCT0000CH00298 | E15-3-12 | GE1503012 | 導葉襯套 | 型?：12SB-T?水泵 ??：12SB-T-16 | 件 | 18
中央物料倉 | 32JLB0000CH00536 | E15-3-13 | GE1503013 | 節流孔板 | GSB-JLKB 泵型號﹕TDG180-64和TDG85-59型﹐再循環管為φ59 | 个 | 3
中央物料倉 | 11ZZZ0000CH00261 | E15-3-14 | GE1503014 | 自吸泵主軸 | Φ130×500 | 条 | 3
中央物料倉 | 240LG0000CH01814 | E15-3-15 | GE1503015 | 聯軸器螺杆 | M36× 長210mm | 套 | 9
中央物料倉 | 32DZG0000CH00587 | E15-3-16 | GE1503016 | 吊煤軸杆 | ψ20× 700 | 条 | 3
中央物料倉 | 230SG0000CH00690 | E15-3-18 | GE1503018 | 絲杆 | M47×765 左旋 T47×8 | 条 | 2
中央物料倉 | 230HL0000CH00757 | E15-3-19 | GE1503019 | 滑輪 | 左旋 T4 | 个 | 2
中央物料倉 | 24BLS0000CH01894 | E15-3-20 | GE1503020 | 壓板螺栓 | M24×160 牙長60 | 套 | 80
中央物料倉 | 32PHT0000CH00545 | E15-4-2 | GE1504002 | 平衝套 | 圖號: DG190-59-0014 鍋爐給水泵 | 个 | 3
中央物料倉 | 32PHP0000CH00546 | E15-4-3 | GE1504003 | 平衝盤 | 圖號: DG190-59-0013 鍋爐給水泵 | 个 | 2
中央物料倉 | 23TZT0000CH00829 | E15-4-7 | GE1504007 | 吐出端軸套 | 圖號: DG160-64-0037 鍋爐給水泵 | 个 | 1
中央物料倉 | 23XZT0000CH00830 | E15-4-8 | GE1504008 | 吸入端軸套 | 圖號: DG160-64-0011 鍋爐給水泵 | 个 | 2
中央物料倉 | 23TGE0000CH00700 | E15-4-14 | GE1504014 | 鐵挂耳 | 10×30×40 孔:15 | 个 | 31
中央物料倉 | 23LZX0000CH00975 | E15-4-15 | GE1504015 | 鏈條軸銷 | ψ14×108(無需補充庫存) | 个 | 20
中央物料倉 | 46YLG0000CH03247 | E15-4-17 | GE1504017 | 輸煤機壓輪鍋蓋 | ψ90×140 | 个 | 7
中央物料倉 | 46YLG0000CH03248 | E15-4-18 | GE1504018 | 輸煤機壓輪端蓋 | ψ56×140 | 个 | 15
中央物料倉 | 46YLG0000CH03246 | E15-4-19 | GE1504019 | 輸煤機壓輪端蓋 | ψ46×140 | 个 | 20
中央物料倉 | 15LLF0000CH00537 | E15-4-21 | GE1504021 | 落料閥軸銷 | ψ30×ψ24.5×78 | 个 | 8
中央物料倉 | 11SYL0000CH00240 | E15-4-23 | GE1504023 | 水泵葉輪 | O215×30 | 个 | 1
中央物料倉 | 320DG0000CH00575 | E15-4-26 | GE1504026 | 吊杆 | 與瓷瓶配套 | 个 | 2
中央物料倉 | 24WLJB000CH01366 | E15-5-1 | GE1505001 | 普通外六角螺栓 | M14×1.5×50長 全牙 | 个 | 35
中央物料倉 | 24FGDB000CH01836 | E15-5-3 | GE1505003 | 閥門中間鋼墊 | PN10 DN10 ψ33×ψ14×6 | 个 | 35
中央物料倉 | 24FGDB000CH01834 | E15-5-7 | GE1505007 | 閥門中間鋼墊 | PN10 DN80 82×118×6 | 个 | 21
中央物料倉 | 23ZCG0000CH01026 | E15-5-8 | GE1505008 | 軸承間蓋 | ψ60×100 | 个 | 35
中央物料倉 | 46JMG0000CH03245 | E15-5-10 | GE1505010 | 發動機悶蓋 | ψ130 | 个 | 2
中央物料倉 | 24FGDB000CH01835 | E15-5-11 | GE1505011 | 閥門中間鋼墊 | PN10 DN10 ψ33×ψ10×6 | 个 | 20
中央物料倉 | 25TYG0000CH01500 | E15-5-15 | GE1505015 | 電動滾筒壓蓋 | ψ135×90×15 | 个 | 4
中央物料倉 | 11QBT0000CH00238 | E15-5-19 | GE1505019 | 清水泵泵頭 | ψ150×20 | 个 | 3
中央物料倉 | 24LLM0000CH01634 | E15-5-20 | GE1505020 | 高壓電絲柑連螺母 | M12×1110（銅質） | 条 | 3
中央物料倉 | 24FDP0000CH01830 | E15-5-21 | GE1505021 | 閥門中間墊片 | φ50×φ87×5mm | 个 | 6
中央物料倉 | 24FDP0000CH01829 | E15-5-22 | GE1505022 | 閥門中間墊片 | φ140×φ203×5mm | 个 | 10
中央物料倉 | 220YH0000CH01434 | E15-6-9 | GE1506009 | 圓環 | 碳鋼 ψ19×ψ35×7MM 動力部化水閥用 | 个 | 10
中央物料倉 | 23HJZ0000CH00876 | E16-1-4 | GE1601004 | 花鍵軸 | ψ70×371 PQG-100-4-2 | 条 | 2
中央物料倉 | 22ZCZ0000CH00947 | E16-1-5 | GE1601005 | 滾筒節軸承座 | PQG-100-4-3 I型 | 个 | 3
中央物料倉 | 22ZCZ0000CH00948 | E16-1-6 | GE1601006 | 滾筒節軸承座 | PQG-100-4-5 Ⅱ型 | 个 | 3
中央物料倉 | 250LC0000CH01463 | E16-1-7 | GE1601007 | 鏈齒 | 180B 15齒 PQG-100-4-4 | 个 | 1
中央物料倉 | 09JSZ0000CH00086 | E16-1-8 | GE1601008 | 行車減速裝置 | ZQ350-15.75-2 左 | 套 | 1
中央物料倉 | 09JSZ0000CH00089 | E16-1-11 | GE1601011 | 行車減速裝置 | ZQ500-23.34-3CA | 套 | 1
中央物料倉 | 23JZZ0000CH01040 | E16-1-13 | GE1601013 | 環球破碎機主軸 | PCHX80×110-3-1 | 条 | 1
中央物料倉 | 02HTM0000CH00342 | E16-1-14 | GE1601014 | 黑鐵木 | Φ120×1m | 米 | 1
中央物料倉 | 09QBM0000CH00092 | E16-2-11 | GE1602011 | 減速器被帽 | M32×2 | 个 | 4
中央物料倉 | 76HCD0000CH00230 | E16-3-7 | GE1603007 | 行車軌道減震墊 | 330×100×8mm | 块 | 500
中央物料倉 | 24GLGB000CH01930 | E16-3-15 | GE1603015 | 合金鋼拉杆（帶螺帽） | M24×360mm 材質ZGCR25NI20 圖號55G95-37(A)UG-75/3.82-M41循環流化床鍋爐旋風 | 个 | 9
中央物料倉 | 29DWH0000CH00303 | E16-3-18 | GE1603018 | 左旋定位環 | 180×90 | 个 | 5
中央物料倉 | 29DWH0000CH00304 | E16-3-19 | GE1603019 | 右旋定位環 | 180×90 | 个 | 5
中央物料倉 | 24YLM0000CH01623 | E16-3-20 | GE1603020 | 水泵葉輪螺母 | M20×2.5 | 个 | 10
中央物料倉 | 240LM0000CH01650 | E16-4-1 | GE1604001 | 汽缸聯接螺母 | 長95 外75 內徑45 | 个 | 5
中央物料倉 | 32YWJ0000CH00548 | E16-4-4 | GE1604004 | 液位計 | G41F-10S K-75 DN20 酸鹼計量箱 | 个 | 2
中央物料倉 | 32JRQ0000CH00554 | E16-4-12 | GE1604012 | 軸承加熱器軛鐵 | 15×15×250 | 条 | 2
中央物料倉 | 230SG0000CH00783 | E16-4-18 | GE1604018 | 全牙絲杆 | M14×300 | 条 | 1
中央物料倉 | 25PDL0000CH01197 | E16-4-19 | GE1604019 | 輸渣皮帶輪端蓋 | Ψ30×105 | 个 | 11
中央物料倉 | 230HL0000CH00716 | E16-4-20 | GE1604020 | 滑輪 | Φ60×18 外加工件 | 个 | 2
中央物料倉 | 230CZ0000CH01035 | E16-4-21 | GE1604021 | 小軸 | 加工件 | 条 | 3
中央物料倉 | 320GZ0000CH00694 | E16-5-21 | GE1605021 | 滾針 | φ6×63 軸承銅 | 条 | 170
中央物料倉 | 24ZJD0000CH02010 | E16-5-30 | GE1605030 | 中間墊 | φ50×87×40mm | 个 | 1
中央物料倉 | 290RG0000CH00420 | E16-6-1 | GE1606001 | 點火油槍金屬軟管 | PN4.0mpa Ø28×1250mm | 条 | 3
中央物料倉 | 230LS0000CH01776 | E16-6-16 | GE1606016 | 對輪螺栓 |  | 套 | 20
中央物料倉 | 110BZ0000CH00250 | E17-1-2 | GE1701002 | 泵軸 | 1H150-125-315 30KW 飛翔 | 根 | 3
中央物料倉 | 110BZ0000CH00256 | E17-1-9 | GE1701009 | 泵軸 | 配IS125-100-2250泵 | 根 | 2
中央物料倉 | 110BZ0000CH00258 | E17-1-10 | GE1701010 | 泵軸 | 配4N6凝結水泵用 | 根 | 2
中央物料倉 | 24SBZ0000CH02799 | E17-1-24 | GE1701024 | 水泵軸 | IS125-100-250 ψ32×ψ35×ψ46×517MM | 条 | 2
中央物料倉 | 23LZQ0000CH01278 | E17-2-5 | GE1702005 | 聯軸器 | ψ60×ψ260×84mm高 | 个 | 1
中央物料倉 | 23LZQ0000CH00542 | E17-2-6 | GE1702006 | 聯軸器 | IS125-100-200泵配套 | 套 | 1
中央物料倉 | 23LZQ0000CH00543 | E17-2-8 | GE1702008 | 聯軸器 | 配IS100-80-150泵 | 套 | 1
中央物料倉 | 26MFJ0000CH01519 | E17-2-17 | GE1702017 | 密封件 | 配80-23泵 | 个 | 1
中央物料倉 | 250YL0000CH01448 | E17-2-18 | GE1702018 | 葉輪 | 配80-23泵 | 个 | 1
中央物料倉 | 110BZ0000CH00275 | E17-2-19 | GE1702019 | 泵軸 | 配渣漿泵 | 条 | 3
中央物料倉 | 15ZHF0000CH00276 | E17-3-12 | GE1703012 | 止灰閥 | CDS40 銅質 | 个 | 1
中央物料倉 | 26MFJ0000CH01544 | E17-3-13 | GE1703013 | 止灰閥密封件 | 配CDS40閥用 | 个 | 1
中央物料倉 | 29DWH0000CH00301 | E17-3-16 | GE1703016 | 定位環 | ψ135×120×6.3 | 个 | 4
中央物料倉 | 29DWH0000CH00300 | E17-3-17 | GE1703017 | 定位環 | ψ240×225×8 | 个 | 4
中央物料倉 | 26YFG0000CH01573 | E17-4-7 | GE1704007 | 油封蓋 | ψ85×10mm | 个 | 9
中央物料倉 | 32HZW0000CH00542 | E17-4-13 | GE1704013 | 滑動軸瓦 | Ψ110MM | 个 | 2
中央物料倉 | 160DT0000CH01594 | E17-4-15 | GE1704015 | 堵頭 | M24×1.5 | 个 | 5
中央物料倉 | 15ZHF0000CH00274 | E17-4-18 | GE1704018 | 止灰閥 | 3/4" COS20 | 个 | 1
中央物料倉 | 24YLM0000CH02148 | E17-4-19 | GE1704019 | 葉輪并帽 | ψ40×36 M16 | 个 | 3
中央物料倉 | 160DT0000CH01592 | E17-4-21 | GE1704021 | 堵頭 | M20×1.5 | 个 | 3
中央物料倉 | 15ZHF0000CH00275 | E17-4-22 | GE1704022 | 止灰閥 | CDS25 | 个 | 1
中央物料倉 | 26MFJ0000CH01543 | E17-4-23 | GE1704023 | 止灰閥密封件 | 配CDS25 | 个 | 1
中央物料倉 | 30BLGP000CH00081 | E17-5-2 | GE1705002 | 玻璃管 | 3/4"×2.5mm×1.2m/支 | 支 | 3
中央物料倉 | 32SWJ0000CH00458 | E17-5-3 | GE1705003 | 玻璃管水位計 | ψ18×1.5×2M | 根 | 6
中央物料倉 | 30BLGP000CH00090 | E17-5-4 | GE1705004 | 有機玻璃管 | 19×2mm×1850 | 根 | 1
中央物料倉 | 30BLGP000CH00098 | E17-5-7 | GE1705007 | 透明玻璃管 | ψ16mm×1m | 条 | 28
中央物料倉 | 30BLGP000CH00083 | E17-5-8 | GE1705008 | 玻璃管 | Ψ20×2.5×1M | 条 | 5
中央物料倉 | 30BLBP000CH00091 | E17-5-10 | GE1705010 | 液位計玻璃板 | 218×34×17㎜ | 块 | 8
中央物料倉 | 30BLBP000CH00092 | E17-5-12 | GE1705012 | 三角式雙色液位計玻璃板 | 218×34×17mm 耐溫200℃~196℃ 耐壓2.45~4.90Mpa | 块 | 5
中央物料倉 | 24TDQ0000CH02662 | E17-5-18 | GE1705018 | 止退墊圈 | M120 動力部用 | 个 | 10
中央物料倉 | 24TDQ0000CH02663 | E17-5-19 | GE1705019 | 止退墊圈 | M100 動力部用 | 个 | 7
中央物料倉 | 24TDQ0000CH02661 | E17-5-20 | GE1705020 | 止退墊圈 | M85 動力部二次風機 | 个 | 9
中央物料倉 | 220ZT0000CH01345 | E17-5-22 | GE1705022 | 軸套 | 配4N6 ψ30×ψ40×ψ55×125MM 動力部凝結水泵用 | 个 | 2
中央物料倉 | 230DL0000CH01764 | E18-3-1 | GE1803001 | 電機端對輪 | ψ59 行車副鉤電機用 | 个 | 2
中央物料倉 | 680XZ0000CH00683 | E18-3-21 | GE1803021 | 軸套 | Ø40×Ø50×Ø60×128MM | 个 | 1
中央物料倉 | 110ZT0000CH00471 | E18-4-31 | GE1804031 | 污泥泵絞龍後軸頭 | ψ55×ψ70×ψ95×255 | 条 | 3
中央物料倉 | 250ZT0000CH02714 | E18-4-32 | GE1804032 | 污泥絞龍前軸頭 | 污泥系統用 | 个 | 2
中央物料倉 | 24TDQ0000CH02359 | E18-5-7 | GE1805007 | 螺母止退墊圈 | ψ131mm | 个 | 2
中央物料倉 | 120YB0000CH00030 | E19-2-6 | GE1902006 | 二次风机偶合器油泵 | CB-B 63 转速1450 | 台 | 2
中央物料倉 | 76XCJ0000CH00525 | E19-3-17 | GE1903017 | 行車滑托架 | 205×170×80 | 个 | 6
中央物料倉 | 22ZCG0000CH01172 | E19-4-15 | GE1904015 | 軸承蓋 | ψ25.4×ψ60×5mm厚 | 个 | 9
中央物料倉 | 68WXT0000CH00473 | E19-5-7 | GE1905007 | 萬向球頭 | ψ20㎜ 配5100執行器 | 个 | 2
中央物料倉 | 22ZCG0000CH01286 | E19-5-14 | GE1905014 | 冷渣機軸承蓋 | Ø84×Ø174×15厚 | 个 | 3
中央物料倉 | 76GZC0000CH00308 | E20-2-1 | GE2002001 | 軟管總成 | 07C0135 CLG 852 裝載機用 | 根 | 1
中央物料倉 | 57WSS0000CH00012 | E20-2-10 | GE2002010 | 室外水栓 | SS100/65 | 个 | 1
中央物料倉 | 15YLF0000CH00286 | E20-2-16 | GE2002016 | 最小壓力閥 | QG55F空壓機用 | 个 | 4
中央物料倉 | 41YLQ0000CH00404 | E20-3-2 | GE2003002 | 油過濾器 | 牌號：Micro TOP 規格 W13 145/3 OG55F型單螺桿空氣壓縮機 | 个 | 6
中央物料倉 | 76YLQ0000CH00276 | E20-3-3 | GE2003003 | 機油過濾清器 | D17-002-02 | 个 | 28
中央物料倉 | 41GLX0000CH00406 | E20-3-4 | GE2003004 | 管道過濾器芯 | E9-48/1 SA-20NF冷凍式壓縮空氣幹燥機 | 个 | 2
中央物料倉 | 72QLX0000CH00153 | E20-3-6 | GE2003006 | 油細分離器濾芯 | APD 32211.11.500 | 个 | 5
中央物料倉 | 72ZFQ0000CH00163 | E20-3-13 | GE2003013 | 真空發信器 | QG55F空壓機用 390570902 | 个 | 5
中央物料倉 | 11DCB0000CH00279 | E20-3-16 | GE2003016 | 電磁泵 | SDSM-IV | 台 | 1
中央物料倉 | 76YQF0000CH00417 | E20-3-20 | GE2003020 | 油水分離器組合閥 | 配CL852型 | 个 | 2
中央物料倉 | 24ZTDS000CH01380 | E20-4-1 | GE2004001 | 紫銅墊片 | ψ16×8×2 | 个 | 79
中央物料倉 | 24ZTDS000CH01381 | E20-4-2 | GE2004002 | 紫銅墊片 | ψ16×8×3 | 个 | 99
中央物料倉 | 24ZTDS000CH01382 | E20-4-3 | GE2004003 | 紫銅墊片 | Φ18×8×2 | 个 | 76
中央物料倉 | 24ZTDS000CH01385 | E20-4-5 | GE2004005 | 紫銅墊片 | Φ25×10×2 | 个 | 44
中央物料倉 | 24TDPD000CH01398 | E20-4-7 | GE2004007 | 銅墊片 | Ψ27×Ψ10×2 | 个 | 42
中央物料倉 | 24TDPD000CH01399 | E20-4-8 | GE2004008 | 銅墊片 | Ψ27×Ψ10×2.5 | 个 | 97
中央物料倉 | 24ZTDS000CH01388 | E20-4-9 | GE2004009 | 紫銅墊片 | ψ33×25×2 | 个 | 109
中央物料倉 | 24ZTDS000CH01395 | E20-4-10 | GE2004010 | 紫銅墊片 | Φ33×35×2 | 个 | 100
中央物料倉 | 24ZTDS000CH01386 | E20-4-11 | GE2004011 | 紫銅墊片 | ψ33.5×26×3 | 个 | 81
中央物料倉 | 24ZTDS000CH01387 | E20-4-12 | GE2004012 | 紫銅墊片 | ψ33.5×27×3 | 个 | 96
中央物料倉 | 24ZTDS000CH01389 | E20-4-13 | GE2004013 | 紫銅墊片 | Ψ37×Ψ27×2 | 个 | 155
中央物料倉 | 24TDPD000CH01400 | E20-4-14 | GE2004014 | 銅墊片 | Ψ38×Ψ28×2 | 个 | 61
中央物料倉 | 24TDPD000CH01402 | E20-4-15 | GE2004015 | 銅墊片 | Ψ42×Ψ28×2 | 个 | 45
中央物料倉 | 24TDPD000CH01401 | E20-4-16 | GE2004016 | 銅墊片 | Ψ42×Ψ38×2 | 个 | 100
中央物料倉 | 24ZTDS000CH01390 | E20-4-17 | GE2004017 | 紫銅墊片 | 48×34×2 | 个 | 72
中央物料倉 | 24ZTDS000CH01396 | E20-4-18 | GE2004018 | 紫銅墊片 | ψ18×ψ13×3 伺佬用 | 个 | 11
中央物料倉 | 24BDPC000CH01821 | E20-4-19 | GE2004019 | 不銹鋼墊片 | ψ32×ψ25×1.5 伺佬用 | 个 | 7
中央物料倉 | 16TGD0000CH01514 | E20-4-21 | GE2004021 | 銅管堵 | 1/4"牙 | 个 | 80
中央物料倉 | 23TMDS000CH00610 | E20-4-22 | GE2004022 | 紫銅鉚釘 | Φ6×20 1000粒/盒 | 个 | 280
中央物料倉 | 410JT0000CH00330 | E20-4-23 | GE2004023 | 接頭 | 90度 Φ10 Φ12 | 个 | 38
中央物料倉 | 720YJ0000CH00171 | E20-4-24 | GE2004024 | 油鏡 | M20×1.5 | 个 | 20
中央物料倉 | 720YJ0000CH00172 | E20-4-25 | GE2004025 | 油鏡 | M27×1.5 | 个 | 7
中央物料倉 | 16FMP0000CH01522 | E20-4-27 | GE2004027 | 閥門耐磨片 | ψ60×4 | 个 | 11
中央物料倉 | 24ZTDS000CH01926 | E20-4-28 | GE2004028 | 紫銅墊 | ψ100×ψ50×2 | 个 | 9
中央物料倉 | 11STDD000CH00226 | E20-4-34 | GE2004034 | 水泵紫銅墊 | φ56×φ74×3 | 个 | 6
中央物料倉 | 24MTDD000CH01928 | E20-4-35 | GE2004035 | 高底壓抽油門銅墊 | φ36×φ54×3mm | 个 | 3
中央物料倉 | 29FLDR000CH00273 | E20-5-1 | GE2005001 | 鐵佛龍墊 | Φ21*165 臨海力高機泵 | 套 | 7
中央物料倉 | 29FLDR000CH00274 | E20-5-2 | GE2005002 | 鐵佛龍墊 | Φ24 臨海力高機泵 | 套 | 6
中央物料倉 | 320ZS0000CH00538 | E20-5-6 | GE2005006 | 柱塞 | ψ25mm J-268/8.4柱塞式計量泵內部構件 | 个 | 4
中央物料倉 | 41GJT0000CH00289 | E20-5-9 | GE2005009 | 管接頭 | YZG3-26 1/2" Do=ψ14 | 套 | 26
中央物料倉 | 41ZJT0000CH00290 | E20-5-11 | GE2005011 | 直形連接頭 | D=M27×2 A=30 H=80 | 个 | 1
中央物料倉 | 41WJT0000CH00291 | E20-5-12 | GE2005012 | 彎形連接頭 | D=M27×2 A=30 H=80 45度 | 个 | 1
中央物料倉 | 32SMQ0000CH00519 | E20-5-20 | GE2005020 | 石墨圈 | O20×O27×5 | 个 | 54
中央物料倉 | 24SMD0000CH01403 | E20-5-21 | GE2005021 | 石墨墊圈 | ψ26×16×5 | 个 | 45
中央物料倉 | 24SMD0000CH01404 | E20-5-22 | GE2005022 | 石墨墊圈 | ψ26×16×8 | 个 | 92
中央物料倉 | 24SMD0000CH01405 | E20-5-23 | GE2005023 | 石墨墊圈 | ψ32×20×5 | 个 | 80
中央物料倉 | 24SMD0000CH01406 | E20-5-24 | GE2005024 | 石墨墊圈 | ψ32×20×8 | 个 | 100
中央物料倉 | 27SML0000CH00114 | E20-5-27 | GE2005027 | 圓形斜口石墨填料 | Φ37×Φ29×（8~10)mm | 个 | 164
中央物料倉 | 24SMD0000CH01411 | E20-5-29 | GE2005029 | 石墨墊圈 | ψ42×28×5 | 个 | 88
中央物料倉 | 24SMD0000CH01412 | E20-5-30 | GE2005030 | 石墨墊圈 | ψ42×28×8 | 个 | 100
中央物料倉 | 24SMD0000CH01414 | E20-5-31 | GE2005031 | 石墨墊圈 | ψ56×40×5 | 个 | 70
中央物料倉 | 24SMD0000CH01415 | E20-5-32 | GE2005032 | 石墨墊圈 | ψ56×40×8 | 个 | 85
中央物料倉 | 24SMD0000CH01416 | E20-5-33 | GE2005033 | 石墨墊片 | Ψ40×56×10 | 个 | 90
中央物料倉 | 24SMD0000CH01410 | E20-5-34 | GE2005034 | 石墨墊圈 | Φ40×60×10 | 个 | 71
中央物料倉 | 24SMD0000CH01413 | E20-5-35 | GE2005035 | 石墨墊圈 | Φ45×65×10 | 个 | 121
中央物料倉 | 23MTH0000CH00579 | E20-5-37 | GE2005037 | 裝載機門彈簧 | φ4×200 | 条 | 3
中央物料倉 | 75KLX0000CH00093 | E20-6-17 | GE2006017 | 空气滤清器滤芯 | KW1532A | 个 | 1
中央物料倉 | 76QLX0000CH00278 | E20-6-18 | GE2006018 | 空氣過濾器濾芯 | C-020E | 个 | 3
中央物料倉 | 470RX0000CH00135 | E20-6-19 | GE2006019 | 瀘芯 | MODEL：TFX-100×80 動力部鍋爐用 | 个 | 2
中央物料倉 | 27GZK0000CH00210 | E20-6-8A | GE200608A | 高溫金屬粘口 | ψ27×ψ73×5mm 帶不鏽鋼內環 | 个 | 19
中央物料倉 | 32CQG0000CH00628 | E21-1-10 | GE2101010 | 高壓穿牆套管 | CK-100 | 个 | 2
中央物料倉 | 42ZNZ0000CH00526 | E21-2-2 | GE2102002 | 阻尼電阻 | 300Ω 600W | 个 | 2
中央物料倉 | 32ZWJ0000CH00614 | E21-2-5 | GE2102005 | 陽極振打軸瓦架 |  | 个 | 10
中央物料倉 | 19ZDC0000CH02384 | E21-2-6 | GE2102006 | 陽極振打錘 | YG 58-4 | 个 | 10
中央物料倉 | 32ZWJ0000CH00613 | E21-2-7 | GE2102007 | 陰極振打軸瓦架 |  | 个 | 10
中央物料倉 | 32ZDB0000CH00615 | E21-2-8 | GE2102008 | 陰極振打臂 | YG58-4 | 个 | 9
中央物料倉 | 23ZDZ0000CH01038 | E21-2-9 | GE2102009 | 陰極振打軸 | 含軸承 YG58-4 | 个 | 10
中央物料倉 | 19JRG0000CH02099 | E21-2-10 | GE2102010 | 絕緣瓷套加熱管 | BV11.2.3-1KW | 个 | 9
中央物料倉 | 19JYT0000CH02097 | E21-2-13 | GE2102013 | 絕緣瓷套 | BV310~37278C | 个 | 8
中央物料倉 | 25CDJ0000CH01495 | E21-2-31 | GE2102031 | 傳動部件 | GG10-15 無錫華光鍋爐廠 | 台 | 1
中央物料倉 | 24SMD0000CH01440 | E21-3-3 | GE2103003 | 金屬石墨纏繞墊片 | Φ203×Φ183×3.2 | 个 | 7
中央物料倉 | 24SMD0000CH01445 | E21-3-5 | GE2103005 | 金屬石墨纏繞墊片 | ψ330×ψ376×4.5 | 个 | 9
中央物料倉 | 24JSD0000CH01455 | E21-3-6 | GE2103006 | 金屬纏繞墊片 | ψ440×ψ337 | 片 | 10
中央物料倉 | 24JSD0000CH01458 | E21-3-7 | GE2103007 | 金屬纏繞墊片 | ψ440×ψ377×5 | 片 | 5
中央物料倉 | 24SMD0000CH01450 | E21-3-8 | GE2103008 | 金屬石墨纏繞墊片 | ψ430×ψ503×4.5 | 个 | 8
中央物料倉 | 24SMD0000CH01448 | E21-3-9 | GE2103009 | 金屬石墨纏繞墊片 | ψ425×ψ468×5 | 个 | 13
中央物料倉 | 24SMD0000CH01447 | E21-3-10 | GE2103010 | 金屬石墨纏繞墊片 | ψ420×ψ520 | 片 | 10
中央物料倉 | 24JSD0000CH01454 | E21-3-12 | GE2103012 | 金屬纏繞墊片 | ψ388×ψ305×4.5 帶內環 | 个 | 1
中央物料倉 | 24SMD0000CH03046 | E21-3-15 | GE2103015 | 金屬石墨纏繞墊片 | ψ82×ψ116×4.5 帶內環 | 个 | 10
中央物料倉 | 24SMD0000CH01449 | E21-4-3 | GE2104003 | 金屬石墨纏繞墊片 | Φ430×Φ503×3.5 | 片 | 4
中央物料倉 | 24SMD0000CH01451 | E21-4-4 | GE2104004 | 金屬石墨纏繞墊片 | Φ526×Φ610×3.5 | 片 | 3
中央物料倉 | 24CRD0000CH01812 | E21-4-7 | GE2104007 | 金屬石墨纏繞墊 | Φ465×Φ395×4.5 帶內環 | 个 | 1
中央物料倉 | 27GZK0000CH00118 | E21-4-8 | GE2104008 | 高溫金屬粘口 | Φ375×Φ410×3 | 个 | 1
中央物料倉 | 270ZK0000CH00236 | E21-4-13 | GE2104013 | 金屬粘口 | ψ66×ψ85×厚3mm | 个 | 20
中央物料倉 | 24SMD0000CH03095 | E21-4-15 | GE2104015 | 金屬石墨纏繞墊片 | ψ110×ψ130×4.5 帶內環 | 个 | 3
中央物料倉 | 24SMD0000CH03019 | E21-4-19 | GE2104019 | 金屬石墨纏繞墊片 | ψ120×138×3.5 | 个 | 9
中央物料倉 | 24SMD0000CH03005 | E21-4-20 | GE2104020 | 金屬墊 | ψ110×ψ94×3 | 个 | 3
中央物料倉 | 24SMD0000CH03127 | E21-4-3A | GE210403A | 金屬石墨纏繞墊片 | ψ57×ψ37×3.2 帶白鋼內環 | 个 | 18
中央物料倉 | 24JSD0000CH03136 | E21-4-4A | GE210404A | 高溫金屬纏繞墊片 | ψ176×ψ125 帶內環 | 个 | 1
中央物料倉 | 24SMD0000CH01420 | E21-5-3 | GE2105003 | 金屬石墨纏繞墊片 | ψ20×ψ49×3.2 帶白鋼內環 | 个 | 46
中央物料倉 | 24SMD0000CH01423 | E21-5-5 | GE2105005 | 金屬石墨纏繞墊片 | ψ32×ψ64×3.2 帶白鋼內環 | 个 | 8
中央物料倉 | 24SMD0000CH01436 | E21-5-16 | GE2105016 | 金屬石墨纏繞墊片 | 136×165×4 | 个 | 76
中央物料倉 | 24SMD0000CH01439 | E21-5-20 | GE2105020 | 金屬石墨纏繞墊片 | ψ200×ψ258×4.5 帶白鋼內環 | 个 | 3
中央物料倉 | 24CRD0000CH02351 | E21-5-25 | GE2105025 | 金屬石墨纏繞墊 | ψ100×ψ122×5 （帶白鋼內環） | 个 | 9
中央物料倉 | 24SMD0000CH02865 | E21-6-4 | GE2106004 | 金屬石墨纏繞墊 | Φ307×Φ334×3 | 个 | 6
中央物料倉 | 24CRD0000CH02938 | E21-6-10 | GE2106010 | 金屬纏繞墊 | ψ203×ψ184×4.5 | 个 | 6
中央物料倉 | 32YWJ0000CH00549 | E22-4-1 | GE2204001 | 智能液位計 | 型號: DS-8S-15 出廠編號:20060823 產品編號:06082301 "無錫大華儀1找5" | 个 | 1
中央物料倉 | 32FDQ0000CH00449 | E22-4-10 | GE2204010 | 伺服放大器 | ZPE-3101 | 个 | 2
中央物料倉 | 32BSQ0000CH00361 | E22-4-11 | GE2204011 | 壓力變送器 | KYB-600 0.06Mpa | 个 | 1
中央物料倉 | 68TJJ0000CH00296 | E22-4-12 | GE2204012 | 凸面廣角鏡 | 480cm | 块 | 1
中央物料倉 | 07LDJ0000CH00612 | E22-4-14 | GE2204014 | 爐體左右電機 | LINIX 60JB90GB YN60-6 6W 0.12A 1200rpm | 台 | 1
中央物料倉 | 07LDJ0000CH00613 | E22-4-15 | GE2204015 | 爐體升降電機 | LINIX 80JB 7.5G10 YN80.25 25W 0.35A 1250/1550r/min | 台 | 1
中央物料倉 | 32QLD0000CH00496 | E22-4-16 | GE2204016 | 氣體漏斗 |  | 个 | 1
中央物料倉 | 40DCF0000CH00399 | E22-4-17 | GE2204017 | 電磁閥 | 2W-025-08 AC 220V 1/4" | 个 | 1
中央物料倉 | 32CGQ0000CH00322 | E22-5-5 | GE2205005 | 振動速度傳感器 | "上海歐丹" 型號:ZHJ-2 編號:060901 頻響范圍:10-1000HZ 靈敏度:30mv/mm/s | 个 | 1
中央物料倉 | 46KGZ0000CH03150 | E22-5-6 | GE2205006 | 開啟式刀開關滅弧罩 | HD13BX-600/31 600A/380V | 个 | 2
中央物料倉 | 35FDJ0000CH00746 | E22-5-8 | GE2205008 | 分析仪转盘同步电机 | SDTGA2000A SDSM2000 | 台 | 1
中央物料倉 | 32PSQ0000CH00793 | E23-1-1 | GE2301001 | WGP型噴射器 | WGP-2216 進口 壓力0.2~0.4Mpa | 个 | 1
中央物料倉 | 32WKY0000CH00740 | E23-2-11 | GE2302011 | 幹式變壓器 電腦溫控儀 | BWD-3K130 | 台 | 2
中央物料倉 | 33GLB0000CH00344 | E23-3-1 | GE2303001 | 功率表 | 16D3-W 10KV/100V 100/5A 0-1.5MW | 块 | 3
中央物料倉 | 33GLB0000CH00345 | E23-3-2 | GE2303002 | 功率表 | 16D3-W 10KV/100V 150/5A 0-2.5MW | 块 | 1
中央物料倉 | 33GLB0000CH00348 | E23-3-3 | GE2303003 | 功率表 | 16D3-W 10KV/100V 300/5A 0-5MW | 块 | 1
中央物料倉 | 33GLB0000CH00349 | E23-3-4 | GE2303004 | 功率表 | 16D3-W 10KV/100V 400/5AA 0-6MW | 块 | 1
中央物料倉 | 33GLB0000CH00350 | E23-3-5 | GE2303005 | 功率表 | 16D3-W 10KV/100V 800/5A 0-12MW | 块 | 1
中央物料倉 | 33GLB0000CH00347 | E23-3-7 | GE2303007 | 數字功率表 | CD194P-4X1 1200/5A 10KV/100V | 块 | 1
中央物料倉 | 33PLB0000CH00385 | E23-3-8 | GE2303008 | 數字頻率表 | CHANGJIANG SFERE 型號: CD194F-4X1 0.1級 AC,DC80-270V AC100V | 块 | 1
中央物料倉 | 33DYB0000CH00353 | E23-3-9 | GE2303009 | 數字電壓表 | CD194V-4X1 10KV/100V | 块 | 1
中央物料倉 | 33DYB0000CH00354 | E23-3-10 | GE2303010 | 電壓表 | 42L6 0~450V 120*120 | 个 | 1
中央物料倉 | 46RDG0000CH03347 | E23-3-14 | GE2303014 | 高壓熔斷管 | RN2-10KV 1000MVA 0.5A | 个 | 3
中央物料倉 | 33DLB0000CH00330 | E23-4-1 | GE2304001 | 電流表 | 44C2-A 0-50MA | 个 | 2
中央物料倉 | 33DLB0000CH00325 | E23-4-2 | GE2304002 | 電流表 | 42L6 400/5A 0~400A 120*120 | 个 | 1
中央物料倉 | 33DLB0000CH00336 | E23-4-3 | GE2304003 | 電流表 | 42L6 800/5A 0~800A 120*120 無需補充庫存 | 个 | 2
中央物料倉 | 33DLB0000CH00327 | E23-4-5 | GE2304005 | 電流表 | 42L6 4KA/5A 0~4KA 120*120 | 个 | 3
中央物料倉 | 33DLB0000CH00333 | E23-4-6 | GE2304006 | 電流表 | 46C1-A 0-750A | 个 | 1
中央物料倉 | 33DLB0000CH00331 | E23-4-7 | GE2304007 | 電流表 | TF72 600/5A 0-1200A | 个 | 3
中央物料倉 | 33DLB0000CH00318 | E23-4-8 | GE2304008 | 電流表 | 85C10-10MA CHNT | 个 | 6
中央物料倉 | 33DLB0000CH00329 | E23-4-9 | GE2304009 | 電流表 | 6L2-A 0~50/5A 76×76 | 个 | 4
中央物料倉 | 33DLB0000CH00334 | E23-4-10 | GE2304010 | 電流表 | LHNT 6L2-A 75/5A 76×76 | 个 | 1
中央物料倉 | 33DLB0000CH00328 | E23-4-13 | GE2304013 | 電流表 | 16L1-A 50/5A 0-50A | 个 | 3
中央物料倉 | 33DLB0000CH00154 | E23-4-14 | GE2304014 | 電流表 | 16L1-A 100/5A 0-100A | 个 | 5
中央物料倉 | 33DLB0000CH00320 | E23-4-15 | GE2304015 | 電流表 | 16L1-A 150/5A 0-150A | 个 | 1
中央物料倉 | 33DLB0000CH00322 | E23-4-16 | GE2304016 | 電流表 | 16L1-A 300/5A 0-300A | 个 | 1
中央物料倉 | 33DLB0000CH00324 | E23-4-17 | GE2304017 | 電流表 | 16L1-A 400/5A 0-400A | 个 | 1
中央物料倉 | 33DLB0000CH00332 | E23-4-18 | GE2304018 | 電流表 | 16L1-A 750/5A 0-750A | 个 | 1
中央物料倉 | 33DLB0000CH00335 | E23-4-19 | GE2304019 | 電流表 | 16L1-A 800/5A 0-800A | 个 | 1
中央物料倉 | 33DLB0000CH00319 | E23-4-21 | GE2304021 | 電流表 | 46L1-A 1.2KA/5A | 个 | 2
中央物料倉 | 32DCQ0000CH00533 | E23-5-9 | GE2305009 | 電動操作器 | DFD-0700 4-20Ma 1-5V | 台 | 2
中央物料倉 | 460DL0000CH03436 | E23-5-20 | GE2305020 | 電鈴 | UC4-150mm 6" 36V 30W | 个 | 11
中央物料倉 | 32CSY0000CH00467 | E24-1-9 | GE2401009 | 開口閃點燃點測試儀 | 型號: SYP1001B-Ⅱ 內徑63.5±0.5 噴口直徑0.6~0.8mm 200V~450W -6℃~40 | 个 | 1
中央物料倉 | 23YZX0000CH00758 | E24-1-17 | GE2401017 | 彈性圓柱銷 | IS100=80-160 | 个 | 2
中央物料倉 | 19DHQ0000CH02387 | E24-2-9 | GE2402009 | 點火槍 | YGD-20 | 支 | 10
中央物料倉 | 55GST0000CH00110 | E24-4-3 | GE2404003 | 隔热手套 |  | 付 | 1
中央物料倉 | 56GRF0000CH00015 | E24-4-4 | GE2404004 | 防塵隔熱服 |  | 套 | 2
中央物料倉 | 46ANK0000CH03070 | E24-4-8 | GE2404008 | 行車按鈕開關 | COB63A 8位9芯 含20米電纜線 常州武進起動廠 | 套 | 1
中央物料倉 | 46JXH0000CH03490 | E24-5-5 | GE2405005 | 電源接線盒 | DF-IP54 25A | 个 | 1
中央物料倉 | 76DKG0000CH00393 | E24-5-7 | GE2405007 | 電源總開關 | JWL-34B0087/24V | 个 | 1
中央物料倉 | 11LXB0000CH00201 | E24-6-16 | GE2406016 | 化工離心泵 | IH150-125-315 | 台 | 1
中央物料倉 | 11LXB0000CH00204 | E24-6-17 | GE2406017 | 清水離心泵 | IS100-65-200 揚程50米 | 台 | 1
中央物料倉 | 11JLB0000CH00277 | E24-6-18 | GE2406018 | 加磷泵 | J268/8.4 | 台 | 1
中央物料倉 | 07ZMD0000CH00515 | E24-6-24 | GE2406024 | 座式馬達` | Y200L2-2 37KW 380V Δ接法 B級 ZP44 2900RPM/MIN | 台 | 1
中央物料倉 | 25PDL0000CH00172 | F1-2-10 | GF0102010 | 皮帶輪 | 10"×A1 | 个 | 1
中央物料倉 | 25GZB0000CH03031 | F2-2-2 | GF0202002 | 鋼針針板 | 20×56×4 16針 | 块 | 300
中央物料倉 | 76ZCT0000CH00748 | F2-2-4 | GF0202004 | 軸承輪套 | 210×80×85 | 个 | 2
中央物料倉 | 76ZLT0000CH00757 | F2-2-11 | GF0202011 | 軸承輪套 | ZJ2330 | 个 | 2
中央物料倉 | 22ZCT0000CH01694 | F2-2-14 | GF0202014 | 軸承輪套 | ZJ2345 | 个 | 1
中央物料倉 | 22ZCT0000CH01695 | F2-2-15 | GF0202015 | 軸承輪套 | ZJ1680 | 个 | 3
中央物料倉 | 22ZCT0000CH01696 | F2-2-16 | GF0202016 | 軸承輪套 | ZJ1672 | 个 | 1
中央物料倉 | 220ZT0000CH01701 | F2-2-15A | GF020215A | 軸承輪套 | ZJ1355 | 个 | 8
中央物料倉 | 75DCT0000CH00268 | F2-3-25 | GF0203025 | 電瓶插頭 | 120A 品牌：安德森 | 个 | 3
中央物料倉 | 40DCF0000CH00854 | F2-3-32 | GF0203032 | 電磁閥 | 附板 | 个 | 2
中央物料倉 | 76CGQ0000CH00788 | F2-3-34 | GF0203034 | 速度傳感器 | 圓柱單耳35mm | 个 | 1
中央物料倉 | 53ZYJ0000CH00071 | F2-4-1 | GF0204001 | 轉椅輪子 | 無牙 | 张 | 21
中央物料倉 | 25ZYL0000CH01523 | F2-4-2 | GF0204002 | 轉椅輪子 | 有牙 | 个 | 4
中央物料倉 | 280JLR000CH00468 | F2-4-4 | GF0204004 | 唧車白膠輪 | 80mm 亞華 | 个 | 68
中央物料倉 | 280JLR000CH00469 | F2-4-5 | GF0204005 | 唧車白膠輪 | 180mm 亞華 | 个 | 77
中央物料倉 | 68WXL0000CH00403 | F2-4-11 | GF0204011 | 普通萬向輪 | 6" 帶架 | 个 | 105
中央物料倉 | 460CP0000CH01689 | F2-4-16 | GF0204016 | 刀型保險絲插片 | 150A | 个 | 5
中央物料倉 | 460CP0000CH01688 | F2-4-17 | GF0204017 | 刀型保險絲插片 | 200A | 个 | 4
中央物料倉 | 46XWK0000CH01685 | F2-4-20 | GF0204020 | 轉向接近限位開關 | ERS3M | 个 | 1
中央物料倉 | 23QTH0000CH02022 | F2-4-23 | GF0204023 | 氣彈簧 | B106G-6 | 个 | 1
中央物料倉 | 46ZXQ0000CH01717 | F2-4-24 | GF0204024 | 轉向控制器 | 2432-40 DC24V | 个 | 1
中央物料倉 | 41JCQ0000CH01000 | F2-4-25 | GF0204025 | 起升接觸器 | 24V 200A | 个 | 5
中央物料倉 | 77JSQ0000CH00494 | F2-4-26 | GF0204026 | 加速器 | ESR3M | 个 | 1
中央物料倉 | 23QTH0000CH02030 | F2-4-31 | GF0204031 | 氣彈簧 | YQ16-85-240/300N 扁型頭 | 个 | 2
中央物料倉 | 46JJK0000CH01741 | F2-4-32 | GF0204032 | 接近開關 | TL-W7F1 | 个 | 4
中央物料倉 | 46JCQ0000CH01740 | F2-4-36 | GF0204036 | 直流接觸器 | ZJWP100L 24V | 个 | 1
中央物料倉 | 760SL0000CH00590 | F2-5-6 | GF0205006 | 積車雙輪 | 5T | 个 | 7
中央物料倉 | 760DL0000CH00588 | F2-5-7 | GF0205007 | 積車大輪 | SBA ψ200 5T | 个 | 39
中央物料倉 | 75HLZ0000CH00253 | F2-5-9 | GF0205009 | 電瓶堆高車后輪車軸 | Ø40×110mm | 条 | 6
中央物料倉 | 75PHL0000CH00255 | F2-5-11 | GF0205011 | 軸承輪套 | φ52×φ115×56mm | 个 | 3
中央物料倉 | 29GYG0000CH00483 | F2-5-18 | GF0205018 | 電瓶堆高車高壓油管 | 602-0802 48Mpa | 条 | 1
中央物料倉 | 290YG0000CH00495 | F2-5-20 | GF0205020 | 油管 | 長1320mm 耐壓60MPa | 条 | 1
中央物料倉 | 290YG0000CH00487 | F2-5-10A | GF020510A | 油管 | 062-0601-32 | 条 | 3
中央物料倉 | 25DSC0000CH01566 | F2-6-3 | GF0206003 | 電剎車 | ESR3M電動叉車 | 个 | 1
中央物料倉 | 760WK0000CH00779 | F2-6-33 | GF0206033 | 外殼 | ESR3M叉車（紅色） | 套 | 1
中央物料倉 | 76CCZ0000CH00818 | F2-6-41 | GF0206041 | 托盤叉車軸 | ψ30×100 | 条 | 8
中央物料倉 | 760JB0000CH00835 | F2-6-54 | GF0206054 | 承重夾板 | ESR3M | 套 | 6
中央物料倉 | 29TFB0000CH00499 | F3-2-9 | GF0302009 | 鐵佛龍板 | 1060×1195×2mm | 块 | 13
中央物料倉 | 86BBZ0000CH00388 | F3-4-23 | GF0304023 | 擺臂軸 | ψ20×ψ30×230 45#鋼 底板78×78mm | 个 | 1
中央物料倉 | 26BZT0000CH02577 | F3-4-40 | GF0304040 | 水泵軸套 | ψ40×ψ60×100mm 304L | 个 | 1
中央物料倉 | 28YJBR000CH00565 | F4-2-19 | GF0402019 | 尼龍硬膠棒 | Ψ80×1M | 根 | 1
中央物料倉 | 28YJBR000CH00566 | F4-2-20 | GF0402020 | 尼龍膠硬棒 | Ψ90×1000MM | 根 | 1
中央物料倉 | 29FLB0000CH00286 | F4-2-21 | GF0402021 | 實心鐵佛龍棒 | Ψ120×1000MM | 根 | 1
中央物料倉 | 31QKZ0000CH00181 | F4-4-1 | GF0404001 | 青稞紙 | 1M×2M×0.5 | 张 | 1
中央物料倉 | 890GJ0000CH00136 | F4-4-2 | GF0404002 | 硅膠 | 長1550×寬70×厚5mm | 条 | 3
中央物料倉 | 280JZR000CH00506 | F4-5-11 | GF0405011 | 膠紙 | 4600mm×175mm×0.25mm | 张 | 3
中央物料倉 | 28TJGK000CH00644 | F6-4-7 | GF0604007 | PVC纖維增強軟管 | ψ22×ψ16×3 | 米 | 33
中央物料倉 | 41YFG0000CH00828 | F7-3-6 | GF0703006 | 硬質風管 | Ø12mm 諾冠 | 米 | 20
中央物料倉 | 26GMQ0000CH02532 | F7-3-14 | GF0703014 | 缸門膠圈 | ψ335×5×5.5 | 条 | 26
中央物料倉 | 260JQ0000CH02533 | F7-3-15 | GF0703015 | 混料過濾器膠圈 | 165×10×10 | 条 | 9
中央物料倉 | 260JQ0000CH02534 | F7-3-16 | GF0703016 | 主泵過濾器膠圈 | 335×10×10 | 条 | 9
中央物料倉 | 41QYG0000CH00383 | F7-5-4 | GF0705004 | 氣壓軟管 | Ψ12 100米/卷 | 米 | 90
中央物料倉 | 28YJDR000CH00044 | F7-5-9 | GF0705009 | 圓膠帶 | ψ12mm | 米 | 82
中央物料倉 | 280JBR000CH00431 | F8-3-3 | GF0803003 | 膠邊 | COS-53mm 外φ545mm | 条 | 1
中央物料倉 | 280JBR000CH00426 | F8-3-8 | GF0803008 | 膠邊 | BMJR0018 外周長4740mm | 条 | 2
中央物料倉 | 280JBR000CH00428 | F8-3-9 | GF0803009 | 膠邊 | COS-166mm 外φ1690mm | 条 | 1
中央物料倉 | 26GJQ0000CH02689 | F8-3-12A | GF080312A | 方形硅膠圈 | 145×6×6 | 个 | 7
中央物料倉 | 28GJTR000CH00448 | F8-4-2 | GF0804002 | 工字型滾筒膠條 | 24×24×475MM | 条 | 70
中央物料倉 | 28MFJR000CH00440 | F8-4-3 | GF0804003 | 密封膠條 | 外圍長1980mm | 条 | 60
中央物料倉 | 280JB0000CH01375 | F8-4-5 | GF0804005 | 膠邊 | 周長1450mm | 条 | 1
中央物料倉 | 26GMQ0000CH02535 | F8-4-13 | GF0804013 | 缸側門膠圈 | ψ525×5×5 | 条 | 10
中央物料倉 | 26MFBR000CH01628 | F8-5-4 | GF0805004 | 密封膠邊 | 外周長1040mm 染缸ECO38-2T熱交換器用 | 条 | 14
中央物料倉 | 28MFJR000CH00447 | F8-5-6 | GF0805006 | 密封膠條 | 外圍長1220mm 染缸ECO38-4T缸用 | 条 | 24
中央物料倉 | 28MFJR000CH00442 | F8-5-8 | GF0805008 | 密封膠條 | 外圍長1450mm 染缸ECO38-8T | 条 | 6
中央物料倉 | 27SMD0000CH00234 | F9-2-3 | GF0902003 | 石棉帶 | 50×6mm | 米 | 225
中央物料倉 | 28MRJR000CH00118 | F9-3-10 | GF0903010 | 自粘毛絨膠皮 | WP-41SK 寬：50mm | 米 | 200
中央物料倉 | 16PZJ0000CH01288 | F10-2-2 | GF1002002 | PVC直接 | 3/4"（灰色）飲水用 | 个 | 1
中央物料倉 | 16PWT0000CH01164 | F10-2-3 | GF1002003 | PVC彎頭 | 3/4"（灰色）飲水用 | 个 | 5
中央物料倉 | 16PST0000CH01097 | F10-2-4 | GF1002004 | PVC三通 | 3/4"（灰色）飲水用 | 个 | 3
中央物料倉 | 16PWT0000CH01745 | F10-2-6 | GF1002006 | PVC彎頭 | D 63 | 个 | 3
中央物料倉 | 16PFL0000CH00289 | F10-2-10 | GF1002010 | PVC法蘭 | D75 灰色 | 个 | 5
中央物料倉 | 16PST0000CH01105 | F10-2-14 | GF1002014 | PVC三通 | D50 | 个 | 4
中央物料倉 | 16PWT0000CH01171 | F10-2-15 | GF1002015 | PVC彎頭 | D50mm上水管中財 灰色 | 个 | 4
中央物料倉 | 16PST0000CH01120 | F10-2-18 | GF1002018 | PVC異徑三通 | DN50×25mm 灰色 | 个 | 1
中央物料倉 | 16DXT0000CH01663 | F10-2-20 | GF1002020 | PVC大小頭 | D40×D32 | 个 | 11
中央物料倉 | 15PQF0000CH00279 | F10-3-5 | GF1003005 | PVC球閥 | 1-1/4"（DN40)無牙 中財 上水用 白色 | 个 | 4
中央物料倉 | 15JQF0000CH00565 | F10-3-6 | GF1003006 | PVC球閥 | 活接式 D40 灰色 無牙 中財 | 个 | 3
中央物料倉 | 15ZHF0000CH00381 | F10-3-8 | GF1003008 | PVC止回閥 | 配PP65-WFB-A型自吸泵 | 个 | 1
中央物料倉 | 16PZJ0000CH01294 | F10-3-10 | GF1003010 | PVC直接 | 灰 1"×O32 （一邊牙一無牙） | 个 | 2
中央物料倉 | 15JQF0000CH00564 | F10-3-15 | GF1003015 | PP-R雙活接球閥 | DN32 無牙 白色 | 个 | 45
中央物料倉 | 16SSTK000CH01646 | F10-3-19 | GF1003019 | 塑料三通 | DN40×25 | 个 | 3
中央物料倉 | 16NZJ0000CH01802 | F10-3-23 | GF1003023 | PVC外牙內直接 | 40×R 1-1/2" | 个 | 2
中央物料倉 | 16PST0000CH01108 | F10-4-4 | GF1004004 | PVC三通 | PN1.0 DN100 中財 | 个 | 9
中央物料倉 | 15PQF0000CH00669 | F10-4-5 | GF1004005 | 灰色無牙PVC球閥 | 20mm 灰色 無牙 1/2" 上水用 "中財 " | 个 | 5
中央物料倉 | 15PQF0000CH00278 | F10-4-6 | GF1004006 | PVC球閥 | DN25 無牙 灰色 活接式 | 个 | 6
中央物料倉 | 15PQF0000CH00281 | F10-4-7 | GF1004007 | PVC球閥 | 1-1/4" DN40 灰色 無牙 中財 上水用 | 个 | 5
中央物料倉 | 15PQF0000CH00046 | F10-4-8 | GF1004008 | 活接式PVC球閥 | D40 灰色 無牙 中財 活接式 | 个 | 1
中央物料倉 | 15HQF0000CH00573 | F10-4-11 | GF1004011 | 活接式PVC球閥 | D63 灰色 | 个 | 1
中央物料倉 | 160HJ0000CH02246 | F10-4-22 | GF1004022 | PVC帶活接球閥 | DN20 灰色 | 个 | 6
中央物料倉 | 28JZTR000CH00606 | F10-5-4 | GF1005004 | PVC直接 | 1" 灰色 中財 上水用 DN32 | 个 | 11
中央物料倉 | 16PZJ0000CH01292 | F10-5-8 | GF1005008 | PVC直接 | 灰色 D40 中財 | 个 | 6
中央物料倉 | 16PST0000CH01101 | F10-5-11 | GF1005011 | PVC三通 | 灰色 DN40 中財 上水用 | 个 | 1
中央物料倉 | 16PHJ0000CH01509 | F10-5-12 | GF1005012 | PVC管活接 | 灰色 DN40 中財 上水用 | 个 | 6
中央物料倉 | 16PZJ0000CH01296 | F10-5-14 | GF1005014 | PVC直接 | D63 灰色 中財 | 个 | 3
中央物料倉 | 16PFL0000CH01567 | F10-5-21 | GF1005021 | PVC法蘭 | Φ140 5" 灰色 PVC-U | 个 | 8
中央物料倉 | 15PQF0000CH01187 | F10-6-13 | GF1006013 | 活接式PVC球閥 | DN65 灰色 內徑75mm | 个 | 9
中央物料倉 | 15PQF0000CH01224 | F10-6-14 | GF1006014 | PVC球閥 | DN65 2-1/2" | 个 | 1
中央物料倉 | 16PZJ0000CH23194 | F10-6-15 | GF1006015 | PVC異徑直接 | D75×50 | 个 | 1
中央物料倉 | 66YSD0000CH00096 | F11-1-1 | GF1101001 | PVC管雨水斗 | 110/160漏斗 | 个 | 4
中央物料倉 | 16PHJ0000CH01319 | F11-2-3 | GF1102003 | PVC活接 | 4" 白色 中財 下水用 | 个 | 5
中央物料倉 | 16PXK0000CH01510 | F11-2-7 | GF1102007 | PVC三通帶檢修口 | D160 白色 下水用 | 个 | 7
中央物料倉 | 16PWT0000CH01186 | F11-3-4 | GF1103004 | PVC U型彎頭 | D50 2"×180° 中財 下水用 | 个 | 3
中央物料倉 | 16PHJ0000CH01316 | F11-3-7 | GF1103007 | PVC活接 | 2" 白色 中財 下水用 | 个 | 12
中央物料倉 | 16BZJ0000CH00435 | F11-3-14 | GF1103014 | PVC直接 | D110 4〞 白色 中財 下水用 | 个 | 2
中央物料倉 | 16PWT0000CH01173 | F11-3-15 | GF1103015 | PVC彎頭 | D110 4"×90° 白色 中財 下水用 | 个 | 3
中央物料倉 | 16PWT0000CH01172 | F11-3-16 | GF1103016 | PVC彎頭 | D110 4"×45° 中財 下水用 | 个 | 5
中央物料倉 | 16PST0000CH01107 | F11-3-17 | GF1103017 | PVC三通 | D110 4" 白色 中財 下水用 | 个 | 7
中央物料倉 | 16XST0000CH01142 | F11-3-18 | GF1103018 | 白色PVC中小三通 | D110 4"×2" 中財 下水用 | 个 | 9
中央物料倉 | 16YBX0000CH01579 | F11-4-6 | GF1104006 | PVC異徑補芯 | D160×D110 | 个 | 3
中央物料倉 | 16PFL0000CH01746 | F11-4-16 | GF1104016 | PVC法蘭 | D40 灰色 | 个 | 4
中央物料倉 | 16PST0000CH01100 | F11-5-3 | GF1105003 | PVC三通 | DN20(外徑) 白色 1/2"管用 中財 上水用 | 个 | 148
中央物料倉 | 16PST0000CH01102 | F11-5-7 | GF1105007 | PVC三通 | DN32 白色 中財 上水用 | 个 | 5
中央物料倉 | 16PZJ0000CH01295 | F11-5-9 | GF1105009 | PVC直接 | DN40 白色 中財 上水用 | 个 | 30
中央物料倉 | 16PST0000CH01103 | F11-5-11 | GF1105011 | PVC三通 | 白色 DN40 中財 上水用 | 个 | 2
中央物料倉 | 16PHJ0000CH01315 | F11-5-12 | GF1105012 | PVC活接 | DN40 白色 中財 上水用 | 个 | 3
中央物料倉 | 16YZJ0000CH02102 | F11-5-15 | GF1105015 | PVC外牙直接 | D50×DN40 灰色 中財 | 个 | 2
中央物料倉 | 16YZJ0000CH02101 | F11-5-16 | GF1105016 | PVC內牙直接 | D50×DN40 灰色 中財 | 个 | 16
中央物料倉 | 150ST0000CH00985 | F12-2-10 | GF1202010 | PPR異徑三通 | ψ75×40 | 个 | 7
中央物料倉 | 16PST0000CH02125 | F12-2-13 | GF1202013 | PPR異徑三通 | DN63×50 | 个 | 12
中央物料倉 | 16DXT0000CH23358 | F12-3-7 | GF1203007 | PPR大小頭 | ψ100×ψ75 | 个 | 1
中央物料倉 | 16PZJ0000CH01301 | F12-3-9 | GF1203009 | PP-R直接 | ψ75 | 个 | 4
中央物料倉 | 16PWT0000CH01183 | F12-3-10 | GF1203010 | PP-R彎頭 | D75 | 个 | 8
中央物料倉 | 150QF0000CH01267 | F12-3-19 | GF1203019 | PPR球閥 | ψ20 帶活接頭 江特 | 个 | 2
中央物料倉 | 16PWT0000CH23262 | F12-3-20 | GF1203020 | PPR彎頭 | ψ90 江特 | 个 | 4
中央物料倉 | 16PST0000CH01116 | F12-4-2 | GF1204002 | PPR三通 | D32 白色 | 个 | 5
中央物料倉 | 16DXT0000CH02105 | F12-4-6 | GF1204006 | PPR大小頭 | D40×25 | 个 | 2
中央物料倉 | 16PZJ0000CH01306 | F12-4-8 | GF1204008 | PPR直接 | D40 白色 | 个 | 12
中央物料倉 | 16PWT0000CH01180 | F12-4-10 | GF1204010 | PPR彎頭 | D40 白色 | 个 | 38
中央物料倉 | 16PST0000CH01117 | F12-4-11 | GF1204011 | PPR三通 | D40 白色 | 个 | 16
中央物料倉 | 16PHJ0000CH02255 | F12-4-14 | GF1204014 | PPR活接 | D40 | 个 | 9
中央物料倉 | 16PZJ0000CH01307 | F12-4-16 | GF1204016 | PPR直接 | D50 白色 | 个 | 6
中央物料倉 | 16PWT0000CH01181 | F12-4-18 | GF1204018 | PPR彎頭 | D50 白色 | 个 | 2
中央物料倉 | 15TQF0000CH01430 | F12-4-1A | GF120401A | PPR雙活接銅球閥 | ψ63 熱水型 | 个 | 1
中央物料倉 | 16PWT0000CH01184 | F12-5-4 | GF1205004 | PPR內牙彎頭 | ψ20×1/2" S2 白色 | 个 | 5
中央物料倉 | 16PST0000CH01112 | F12-5-6 | GF1205006 | PPR內牙三通 | ψ20×1/2" S2 白色 | 个 | 9
中央物料倉 | 16PHJ0000CH01373 | F12-5-7 | GF1205007 | PPR活接 | ψ20 白色 | 个 | 9
中央物料倉 | 16DXT0000CH01523 | F12-5-8 | GF1205008 | PPR大小頭 | D25×D20 白色 | 个 | 39
中央物料倉 | 16YWT0000CH23452 | F12-5-10 | GF1205010 | PPR絲牙彎頭 | ψ25×1/2" | 个 | 10
中央物料倉 | 16PZJ0000CH01304 | F12-5-12 | GF1205012 | PPR直接 | D25 白色 | 个 | 17
中央物料倉 | 16PWT0000CH01178 | F12-5-14 | GF1205014 | PPR彎頭 | D25 白色 | 个 | 20
中央物料倉 | 16PWT0000CH01185 | F12-5-15 | GF1205015 | PPR內牙彎頭 | ψ25×3/4" S2 白色 | 个 | 35
中央物料倉 | 16PST0000CH01115 | F12-5-16 | GF1205016 | PPR三通 | D25 白色 | 个 | 20
中央物料倉 | 16DXT0000CH01996 | F12-5-20 | GF1205020 | PPR大小頭 | Ø32×20 | 个 | 12
中央物料倉 | 16PGD0000CH01536 | F12-5-22 | GF1205022 | PPR管堵 | D32 白色 | 个 | 1
中央物料倉 | 16PZJ0000CH01305 | F12-5-23 | GF1205023 | PPR直接 | D32 白色 | 个 | 9
中央物料倉 | 16DXT0000CH01525 | F12-5-24 | GF1205024 | PPR大小頭 | D40×32 白色 | 个 | 16
中央物料倉 | 16PFL0000CH23285 | F12-6-1 | GF1206001 | PPR法蘭 | Φ75 | 个 | 3
中央物料倉 | 16PZF0000CH23286 | F12-6-2 | GF1206002 | PPR閘閥 | Φ75 | 个 | 1
中央物料倉 | 68DBZ0000CH00205 | F13-1-13 | GF1301013 | 地板磚 | 60cm×60cm | 块 | 106
中央物料倉 | 660HS0000CH00029 | F13-1-17 | GF1301017 | 黃沙 | 中粗 | 噸 | 10
中央物料倉 | 660SN0000CH00022 | F13-1-18 | GF1301018 | 水泥 | 32.5 | 包 | 100
中央物料倉 | 65DBQ0000CH00032 | F13-2-4 | GF1302004 | 分離式蹲式大便器 | 580×405×270mm | 个 | 7
中央物料倉 | 46ZBG00SYCH03254 | F13-2-6 | GF1302006 | 座便器蓋 | 三魚牌 SY2006 乳白色 | 个 | 1
中央物料倉 | 150QF0000CH01268 | F13-3-1 | GF1303001 | 雙活接法蘭球閥 | DN50 PN0.6 | 个 | 3
中央物料倉 | 16PZF0000CH23356 | F13-3-4 | GF1303004 | PPR閘閥 | 4" | 个 | 1
中央物料倉 | 15ZHF0000CH01387 | F13-3-7 | GF1303007 | PVC止回閥 | D50 | 个 | 2
中央物料倉 | 68BYC0000CH00674 | F13-4-1 | GF1304001 | 鋁合金百葉窗 | 內195×195 外350×350 會計部風槽用 | 个 | 3
中央物料倉 | 16DXT0000CH23155 | F13-4-2 | GF1304002 | PVC大小頭 | D40×D50 灰色 無牙 | 个 | 4
中央物料倉 | 16DXT0000CH23156 | F13-4-3 | GF1304003 | PVC大小頭 | D20×D32 灰色 無牙 | 个 | 6
中央物料倉 | 16DXT0000CH23206 | F13-4-12 | GF1304012 | PVC大小頭 | D25×D63 灰色 | 个 | 3
中央物料倉 | 16DXT0000CH23207 | F13-4-13 | GF1304013 | PVC大小頭 | D25×D75 灰色 | 个 | 1
中央物料倉 | 16PFL0000CH23236 | F13-4-16 | GF1304016 | PVC法蘭 | D32 灰色 中財 | 个 | 4
中央物料倉 | 15PBJ0000CH01252 | F13-4-17 | GF1304017 | PVC變徑 | D75×D32 灰色 中財 | 个 | 3
中央物料倉 | 16PZJ0000CH23247 | F13-4-18 | GF1304018 | PVC直接 | D20×1/2"內牙 中財 灰色 | 个 | 4
中央物料倉 | 16PHJ0000CH23254 | F13-4-19 | GF1304019 | PVC活接 | D20 中財 灰色 | 个 | 27
中央物料倉 | 16PBJ0000CH23266 | F13-4-10B | GF130410B | PVC三通變徑 | D50-D32 灰色 | 个 | 2
中央物料倉 | 65PSGC000CH00036 | F13-6-2 | GF1306002 | 不銹鋼排水管 | 1"×1300 | 条 | 1
中央物料倉 | 33YLB0000CH00658 | F18-2-10 | GF1802010 | 不銹鋼防震壓力表 | YN-100 0-1Mpa G1/2"牙 邊出 | 个 | 6
中央物料倉 | 42TZG0000CH00654 | F18-5-4 | GF1805004 | 溫度探針套管 | 3/4" | 个 | 3
中央物料倉 | 41PGJ0000CH00365 | F18-5-7 | GF1805007 | 普通管接頭 | M18×1.5 φ9×φ14×28 圓頭 | 个 | 11
中央物料倉 | 41PGJ0000CH00366 | F18-5-8 | GF1805008 | 普通管接頭 | M22×2 φ17×φ12×28 圓頭 | 个 | 11
中央物料倉 | 16WZJB000CH01310 | F18-5-11 | GF1805011 | 無縫鋼管直接 | M20×1.5 | 个 | 8
中央物料倉 | 33YLB0000CH00298 | F19-2-3 | GF1902003 | 不銹鋼壓力表 | Y150 BF M20×1.5 邊出 0-4.0Mpa | 个 | 19
中央物料倉 | 33YLB0000CH00291 | F19-2-9 | GF1902009 | 電接點壓力表 | YXC-150 0~2.5mpa M20×1.5 邊出 220V 380W 30VA | 个 | 5
中央物料倉 | 33YLB0000CH00288 | F19-4-1 | GF1904001 | 不銹鋼防震壓力表 | YN150BF M20×1.5 0~0.1mpa | 个 | 4
中央物料倉 | 33YLB0000CH00313 | F19-4-8 | GF1904008 | 不銹鋼防震壓力表 | Y100-BF 0~500Kpa 3/8"牙 背出 | 个 | 5
中央物料倉 | 33YLB0000CH00258 | F19-4-9 | GF1904009 | 不銹鋼壓力表 | Y100-BF 0~700Kpa 3/8"牙背出 | 个 | 1
中央物料倉 | 33YLB0000CH00289 | F19-4-14 | GF1904014 | 不鏽鋼防震壓力表 | 20/ni 牙背出 -80~+95℃ 0~35bar | 个 | 1
中央物料倉 | 33YLB0000CH00254 | F19-5-2 | GF1905002 | 壓力表 | 0-0.4Mpa 1/4"背出 ψ55 | 个 | 154
中央物料倉 | 33YLB0000CH00308 | F19-5-4 | GF1905004 | 乙炔壓力表 | Y-60 0-4MPA M14×1.5 牙邊出 | 个 | 4
中央物料倉 | 33YLB0000CH00293 | F19-5-5 | GF1905005 | 氧氣壓力表 | Y-60 0-2.5MPA M14×1.5 牙邊出 | 个 | 2
中央物料倉 | 33YLB0000CH00307 | F19-5-6 | GF1905006 | 氧氣壓力表 | Y-60 0-25MPA M14×1.5 牙邊出 | 个 | 11
中央物料倉 | 33YLB0000CH00406 | F19-5-9 | GF1905009 | 壓力表 | 2" 10Kg/cm2 1/4"牙背出 | 个 | 2
中央物料倉 | 33YLB0000CH00280 | F19-5-10 | GF1905010 | 防震壓力表 | 2" 16MPa M14×1.5牙背出 黑貓牌 | 个 | 3
中央物料倉 | 33YLB0000CH00302 | F19-5-11 | GF1905011 | 防震壓力表 | 1/4"邊出60mm 70kg/cm2 | 块 | 1
中央物料倉 | 33YLB0000CH00283 | F19-5-13 | GF1905013 | 不銹鋼防震壓力表 | 2" 16MPA 1/4"牙 背出 | 个 | 6
中央物料倉 | 33YLB0000CH00260 | F19-5-14 | GF1905014 | 不銹鋼防震壓力表 | 80mm 3/8"牙邊出 0-1000Kpa | 个 | 3
中央物料倉 | 42RDO0000CH00668 | F20-3-3 | GF2003003 | 鎳鉻一鎳硅熱電偶 | WRN-420 700×500mm 0-1200℃ K 帶活動法蘭 外徑:120mm 中心距:89 | 支 | 3
中央物料倉 | 42RDZ0000CH00551 | F20-4-4 | GF2004004 | 熱電阻 | WZP-230 Pt100 L/I=300/150 M27×2 -200℃-+420℃ | 支 | 4
中央物料倉 | 42RDO0000CH00675 | F20-4-10 | GF2004010 | 熱電偶 | WRN-620 350*200 0~600℃K分度 M33×3 | 支 | 3
中央物料倉 | 42BRZ0000CH00548 | F20-4-11 | GF2004011 | 鉑熱電阻 | WZP-221 L=100mm 0-100℃ PT100 | 支 | 1
中央物料倉 | 32WDJ0000CH00390 | F21-1-1 | GF2101001 | 雙金屬溫度計 | WSS-401 0-200℃ | 支 | 2
中央物料倉 | 32WDJ0000CH00388 | F21-3-2 | GF2103002 | 遠傳溫度計 | WTOY-3238 0-150℃ L=450 | 个 | 4
中央物料倉 | 33WDB0000CH00363 | F21-3-3 | GF2103003 | 單針溫度表 | 0-150℃ 4" 1/2"牙 3米線 | 个 | 1
中央物料倉 | 33WDB0000CH00362 | F21-3-5 | GF2103005 | 探針溫度表 | 表面4" 0-150° 邊出 6米線 1/2"牙 探頭Φ10mm | 个 | 9
中央物料倉 | 32WDJ0000CH00394 | F21-4-3 | GF2104003 | 雙金屬溫度計 | WSS-401 0~400℃ | 个 | 2
中央物料倉 | 42RDO0000CH02275 | F21-4-4 | GF2104004 | K型熱電偶 | 聯測 1/2"螺紋 SIN-WRNK-ST1-RT2-MD6-TS3-DI 長度：250mm | 个 | 3
中央物料倉 | 32WDJ0000CH00393 | F21-4-5 | GF2104005 | 雙金屬溫度計 | WSS-401 0-400℃ L=150m/m | 个 | 2
中央物料倉 | 32WDJ0000CH00392 | F21-4-6 | GF2104006 | 雙金屬溫度計 | WSS-471D 0~400℃ LXA=300×276mm | 个 | 2
中央物料倉 | 32WDJ0000CH00401 | F21-4-7 | GF2104007 | 雙金屬溫度計 | WSS-401 600℃ L=200 | 个 | 4
中央物料倉 | 32WDJ0000CH00398 | F21-4-11 | GF2104011 | 帶熱電偶雙金屬溫度計 | WTYY-1021 0~500℃ L=300MM M27×2 | 个 | 9
中央物料倉 | 32WDJ0000CH00399 | F21-5-5 | GF2105005 | 雙金屬溫度計 | WSS-411 0~600℃ L=150mm | 个 | 7
中央物料倉 | 32WDJ0000CH00402 | F21-5-7 | GF2105007 | 雙金屬溫度計 | WSS-501,Φ10,L=1000MM,M27*2,0~100度 | 个 | 5
中央物料倉 | 32WDJ0000CH00385 | F21-5-10 | GF2105010 | 雙金屬溫度計 | WSS-411 0~150℃ L=300 | 个 | 3
中央物料倉 | 32WDJ0000CH00384 | F21-5-11 | GF2105011 | 雙金屬溫度計 | WSS-401 150℃ L=300 | 个 | 1
中央物料倉 | 42WDJ0000CH01799 | F22-3-12 | GF2203012 | 充油雙金屬溫度計 | Φ100 M27×2 L=150 0~300℃ 動力部儀控用 | 个 | 6
中央物料倉 | 19LYB0000CH00314 | H1-2-4 | GH0102004 | 兩用板手 | 24mm | 把 | 1
中央物料倉 | 19LYB0000CH00315 | H1-2-5 | GH0102005 | 兩用板手 | 26mm | 把 | 2
中央物料倉 | 19LYB0000CH00846 | H1-2-6 | GH0102006 | 兩用板手 | 27mm | 把 | 1
中央物料倉 | 19YBS0000CH01971 | H1-2-8 | GH0102008 | 圓板牙扳手 | 25mm M7~M9 | 把 | 2
中央物料倉 | 19YBS0000CH01978 | H1-2-10 | GH0102010 | 圓扳牙扳手 | 38mm | 把 | 1
中央物料倉 | 19QJP0000CH00781 | H1-2-22 | GH0102022 | 曲線鋸 | BOSCH GST-54 220V | 把 | 1
中央物料倉 | 19MHZ00COCH01007 | H1-3-11 | GH0103011 | 不鏽鋼麻花鑽咀 | Φ5mm | 支 | 7
中央物料倉 | 19DZZ0000CH02217 | H1-3-14 | GH0103014 | 短鋒鉆咀 | 7MM "Dormer" | 支 | 3
中央物料倉 | 19CJZ0000CH00128 | H1-3-15 | GH0103015 | 沖擊鑽咀 | Φ8mm | 支 | 7
中央物料倉 | 19DZZ0000CH02263 | H1-3-16 | GH0103016 | 短鋒鑽咀 | 8.7MM "Dormer | 支 | 17
中央物料倉 | 19CJZ0000CH00129 | H1-3-18 | GH0103018 | 沖擊鑽咀 | Φ10mm | 支 | 8
中央物料倉 | 19CJZ0000CH00648 | H1-3-19 | GH0103019 | 沖擊鑽咀 | Φ16×200mm | 支 | 2
中央物料倉 | 19CJZ0000CH00647 | H1-3-20 | GH0103020 | 沖擊鑽咀 | Φ18×200mm | 支 | 5
中央物料倉 | 19CJZ0000CH02204 | H1-3-22 | GH0103022 | 沖擊鉆頭 | ψ22×250mm "BOSCH" | 支 | 8
中央物料倉 | 19MHB0000CH01939 | H1-3-31 | GH0103031 | 梅花扳手 | 5.5-7~24-27 捷科 9件/套 | 套 | 2
中央物料倉 | 19CZT0000CH03141 | H1-4-13 | GH0104013 | 沖擊鉆頭 | ψ6×110mm "BOSCH" | 支 | 8
中央物料倉 | 19CJZ0000CH01706 | H1-4-14 | GH0104014 | 沖擊鉆頭 | ψ8×160mm "BOSCH" | 支 | 2
中央物料倉 | 19CZT0000CH03142 | H1-4-18 | GH0104018 | 沖擊鉆頭 | ψ16×210mm "BOSCH" | 支 | 13
中央物料倉 | 19MHB0000CH01948 | H1-5-1 | GH0105001 | 梅花/開口扳手 | 4MM JETECH | 把 | 1
中央物料倉 | 19MHB0000CH01954 | H1-5-5 | GH0105005 | 梅花/開口扳手 | 9MM JETECH | 把 | 12
中央物料倉 | 19MHB0000CH01957 | H1-5-7 | GH0105007 | 梅花/開口扳手 | 11MM JETECH | 把 | 8
中央物料倉 | 19MHB0000CH01958 | H1-5-8 | GH0105008 | 梅花/開口扳手 | 12MM JETECH | 把 | 2
中央物料倉 | 19MHB0000CH01963 | H1-5-12 | GH0105012 | 梅花/開口扳手 | 16MM JETECH | 把 | 3
中央物料倉 | 19SXC0000CH00407 | H1-5-21 | GH0105021 | 實心鋼沖 | Φ4mm | 支 | 1
中央物料倉 | 190GC0000CH01824 | H1-5-22 | GH0105022 | 實心沖 | ψ5MM | 支 | 1
中央物料倉 | 19SXC0000CH00408 | H1-5-23 | GH0105023 | 實心鋼沖 | Φ6mm | 支 | 40
中央物料倉 | 19KKQ0000CH00564 | H1-5-28 | GH0105028 | 大理石開孔器 | ψ6 | 支 | 2
中央物料倉 | 19KKQ0000CH00563 | H1-5-29 | GH0105029 | 大理石開孔器 | ψ12 | 支 | 2
中央物料倉 | 21GZC0000CH00054 | H1-6-12 | GH0106012 | 鋼直尺 | 150mm | 把 | 3
中央物料倉 | 19SXC0000CH00409 | H1-6-14 | GH0106014 | 實心鋼沖 | Φ8mm | 支 | 38
中央物料倉 | 19YJQ0000CH03882 | H1-6-25 | GH0106025 | 刺輪式壓接鉗 | MH-08 1.5-10MM | 把 | 7
中央物料倉 | 19QBS0000CH02006 | H1-7-2 | GH0107002 | 敲擊呆扳手 | 36mm | 把 | 6
中央物料倉 | 19QBS0000CH02009 | H1-7-3 | GH0107003 | 敲擊呆扳手 | 41mm | 把 | 2
中央物料倉 | 19QBS0000CH02012 | H1-7-4 | GH0107004 | 敲擊呆扳手 | 46mm | 把 | 6
中央物料倉 | 19QBS0000CH02015 | H1-7-5 | GH0107005 | 敲擊呆扳手 | 50mm | 把 | 9
中央物料倉 | 19QBS0000CH01984 | H1-7-8 | GH0107008 | 敲擊扳手 | 開口 S65 L350 | 把 | 2
中央物料倉 | 19QBS0000CH01986 | H1-7-9 | GH0107009 | 敲擊扳手 | 開口 S70 L375 | 把 | 2
中央物料倉 | 19QBS0000CH01989 | H1-7-10 | GH0107010 | 敲擊扳手 | 開口 S75 L375 | 把 | 1
中央物料倉 | 19MHB0000CH01983 | H1-7-14 | GH0107014 | 敲擊梅花扳手 | 直柄 S65 L350 | 把 | 3
中央物料倉 | 19MHB0000CH01985 | H1-7-15 | GH0107015 | 敲擊梅花扳手 | 直柄 S70 L375 | 把 | 2
中央物料倉 | 19MHB0000CH01982 | H1-7-20 | GH0107020 | 曲柄敲擊梅花扳手 | 曲柄 S65 L350 | 把 | 3
中央物料倉 | 19MHB0000CH01987 | H1-7-21 | GH0107021 | 敲擊梅花扳手 | 曲柄 S70 L375 | 把 | 2
中央物料倉 | 19YHJ0000CH00715 | H1-8-75 | GH0108075 | 氬弧焊機 | WS-300A 380V 瑞凌 | 台 | 1
中央物料倉 | 21BFB0000CH00113 | H1-9-30 | GH0109030 | 內徑百分表 | 160-250mm | 块 | 1
中央物料倉 | 21BFB0000CH00108 | H1-9-33 | GH0109033 | 內徑百分表 | 10-18mm | 块 | 1
中央物料倉 | 19ZBZ0000CH00813 | H1-10-87 | GH0110087 | 錐柄鑽咀 | Φ16 | 支 | 1
中央物料倉 | 42TCQ0000CH02278 | H1-12-74 | GH0112074 | 气体探测器 | 带显示带报警 220VAC适配电源 | 个 | 1
中央物料倉 | 31PMM0000CH00103 | H2-1-3 | GH0201003 | 泡沬棉 | 2"*50mm*1M | 条 | 10
中央物料倉 | 27BWT0000CH00116 | H2-1-5 | GH0201005 | 泡沫保溫筒 | 114×50mm 4" | 米 | 50
中央物料倉 | 27BWM0000CH00069 | H2-1-8 | GH0201008 | 泡沫保溫棉 | 219×1m 8" | 条 | 111
中央物料倉 | 72BWG0000CH00260 | H2-1-16 | GH0201016 | 泡沫棉空調保溫管 | 1"(ψ34)×20×2米/條 | 条 | 100
中央物料倉 | 19MHZ0000CH02257 | H2-4-1 | GH0204001 | 直柄麻花鑽頭 | ψ2mm | 支 | 107
中央物料倉 | 19ZZT0000CH02492 | H2-4-3 | GH0204003 | 直柄麻花鉆頭 | ψ3×60 "INTAL" | 支 | 6
中央物料倉 | 19MHZ0000CH02251 | H2-4-5 | GH0204005 | 直柄麻花鉆頭 | ψ3.5×70 "INTAL" | 支 | 23
中央物料倉 | 19DZZ0000CH02476 | H2-4-6 | GH0204006 | 直柄麻花鉆頭 | ψ4×75 "INTAL" | 支 | 20
中央物料倉 | 19MHZ0000CH00342 | H2-5-5 | GH0205005 | 麻花鑽咀 | Φ7mm | 支 | 94
中央物料倉 | 19MHZ0000CH00347 | H2-5-6 | GH0205006 | 麻花鑽咀 | Φ8mm | 支 | 22
中央物料倉 | 19MHZ0000CH00352 | H2-5-8 | GH0205008 | 麻花鑽咀 | Φ8.9mm | 支 | 32
中央物料倉 | 19MHZ0000CH00355 | H2-5-9 | GH0205009 | 麻花鑽咀 | Φ9.5mm | 支 | 111
中央物料倉 | 19CZZ0000CH01550 | H2-5-13 | GH0205013 | 直柄麻花鉆頭 | ψ10.7×142mm "INTAL" | 支 | 17
中央物料倉 | 19ZZT0000CH02495 | H2-5-14 | GH0205014 | 直柄麻花鉆頭 | ψ11.5×141 "INTAL" | 支 | 27
中央物料倉 | 19BZZC000CH01149 | H2-5-15 | GH0205015 | 不鏽鋼麻花鑽咀 | Φ9mm | 支 | 28
中央物料倉 | 19BZZC000CH03198 | H2-5-17 | GH0205017 | 不鏽鋼麻花鑽咀 | Φ19mm | 支 | 38
中央物料倉 | 19MHZ0000CH02245 | H2-6-1 | GH0206001 | 直柄麻花鉆頭 | ψ12.2×152mm "INTAL" | 支 | 7
中央物料倉 | 19MHZ0000CH02247 | H2-6-3 | GH0206003 | 直柄麻花鉆頭 | ψ13 "INTAL" | 支 | 168
中央物料倉 | 19MHZ0000CH02248 | H2-6-4 | GH0206004 | 直柄麻花鉆頭 | ψ13.5×160 "INTAL" | 支 | 54
中央物料倉 | 19MHZ0000CH02249 | H2-6-5 | GH0206005 | 直柄麻花鉆頭 | ψ14.2×168mm "INTAL" | 支 | 27
中央物料倉 | 19MHZ0000CH00367 | H2-6-6 | GH0206006 | 麻花鑽咀 | Φ16mm | 支 | 12
中央物料倉 | 19PJC0000CH03845 | H3-1-10 | GH0301010 | 皮卷尺 | 50m | 个 | 1
中央物料倉 | 21KJC0000CH00009 | H3-3-4 | GH0303004 | 寬座角尺 | 125×80mm | 把 | 1
中央物料倉 | 21SPY0000CH00125 | H3-3-5 | GH0303005 | 框式水平儀 | 200mm×0.02 | 只 | 5
中央物料倉 | 21SPY0000CH00053 | H3-3-8 | GH0303008 | 條式水平儀 | 長200 誤差0.02 | 把 | 2
中央物料倉 | 19CBS0000CH00113 | H3-5-5 | GH0305005 | 加長內六角板手 | Φ3mm | 把 | 5
中央物料倉 | 21ZSJ0000CH00239 | H3-5-12 | GH0305012 | 數位式轉速計 | RM-1500 | 个 | 1
中央物料倉 | 19QJP0000CH01467 | H3-6-3 | GH0306003 | 曲線鋸片 | T123X1-HSS BOSCH 粗齒 | 把 | 20
中央物料倉 | 19GBY0000CH02126 | H3-6-4 | GH0306004 | 管子扳牙 | 1/2" | 副 | 3
中央物料倉 | 19GBY0000CH02127 | H3-6-5 | GH0306005 | 管子扳牙 | 3/4" | 副 | 2
中央物料倉 | 19GBY0000CH02128 | H3-6-6 | GH0306006 | 管子扳牙 | 1" | 副 | 2
中央物料倉 | 19GBY0000CH02125 | H3-6-7 | GH0306007 | 管螺紋板牙 | 1/2"×3/4" JGB-100（4件/套）"順牌" | 套 | 1
中央物料倉 | 19GBY0000CH02124 | H3-6-9 | GH0306009 | 管螺紋板牙 | 2-1/2"-4" JGB-100 (4件/套) "順牌" | 套 | 3
中央物料倉 | 19YBY0000CH00407 | H3-6-14 | GH0306014 | 圓扳牙 | M24×2.0 反牙 | 个 | 2
中央物料倉 | 19GZM0000CH01820 | H3-7-3 | GH0307003 | 鋼字碼 | A-Z TWO-AXF | 套 | 1
中央物料倉 | 19LWG0000CH02194 | H3-7-5 | GH0307005 | 螺紋規 | 55° | 套 | 12
中央物料倉 | 19LWG0000CH02195 | H3-7-6 | GH0307006 | 螺紋規 | 60° | 套 | 18
中央物料倉 | 190BY0000CH00019 | H3-7-7 | GH0307007 | 板牙 | M20×1.5mm | 只 | 1
中央物料倉 | 19YBY0000CH0377 | H3-7-8 | GH0307008 | 圓扳牙 | M24×2.0 | 个 | 2
中央物料倉 | 19YBY0000CH03166 | H3-7-9 | GH0307009 | 圓扳牙 | ENGLAND M4¡Ñ0.7 | 把 | 1
中央物料倉 | 19YBY0000CH03163 | H3-7-10 | GH0307010 | 圓扳牙 | ENGLAND M5¡Ñ0.8 | 把 | 7
中央物料倉 | 19YBY0000CH03164 | H3-7-11 | GH0307011 | 圓扳牙 | ENGLAND M6¡Ñ1 | 把 | 4
中央物料倉 | 19YBY0000CH01744 | H3-7-14 | GH0307014 | 圓扳牙 | ENGLAND M10¡Ñ1.5 | 把 | 1
中央物料倉 | 19YBY0000CH01730 | H3-7-17 | GH0307017 | 圓扳牙 | M14¡Ñ1.5 | 个 | 4
中央物料倉 | 19YBY0000CH03165 | H3-7-22 | GH0307022 | 圓板牙 | Φ22×2.5 TONEX 日本 | 个 | 4
中央物料倉 | 19YBY0000CH01735 | H3-7-23 | GH0307023 | 圓板牙 | M24*3 富士牌 | 个 | 1
中央物料倉 | 19YBY0000CH00760 | H3-7-15A | GH030715A | 圓扳牙 | M12×1.5 | 个 | 2
中央物料倉 | 19ZZT0000CH02496 | H4-1-1 | GH0401001 | 直柄麻花鑽頭 | Φ18 "BROOKE" | 支 | 6
中央物料倉 | 19MHZ0000CH02259 | H4-1-2 | GH0401002 | 直柄麻花鑽頭 | Φ20 | 支 | 7
中央物料倉 | 19ZJT0000CH00485 | H4-1-12 | GH0401012 | 鑽夾頭 | Φ13mm | 支 | 3
中央物料倉 | 19TJT0000CH02499 | H4-1-14 | GH0401014 | 鑽夾頭 | 3-16MM 蘇州捷合 | 个 | 1
中央物料倉 | 19TTT0000CH00433 | H4-2-1 | GH0402001 | 套筒頭 | FLAG 3/8"×Φ10mm | 只 | 4
中央物料倉 | 19TTT0000CH00434 | H4-2-5 | GH0402005 | 套筒頭 | FLAG 3/8"×Φ13mm | 只 | 1
中央物料倉 | 19TTT0000CH00435 | H4-2-6 | GH0402006 | 套筒頭 | FLAG 3/8"×Φ14mm | 只 | 3
中央物料倉 | 19TTT0000CH01647 | H4-2-9 | GH0402009 | 套筒板手頭 | 17〞 | 个 | 1
中央物料倉 | 190SZ0000CH02144 | H4-3-1 | GH0403001 | 絲錐 | TRIANGLE M16x2 | 把 | 6
中央物料倉 | 19SSG0000CH01327 | H4-3-2 | GH0403002 | 絲錐 | TRIANGLE M18x2 | 套 | 5
中央物料倉 | 190SZ0000CH02146 | H4-3-3 | GH0403003 | 絲錐 | Φ18×2.5 TONEX 日本 | 支 | 10
中央物料倉 | 190SZ0000CH02147 | H4-3-4 | GH0403004 | 絲錐 | TRIANGLE M20x1.5 | 套 | 3
中央物料倉 | 190SZ0000CH02148 | H4-3-5 | GH0403005 | 絲錐 | Φ20×2.5 TONEX 日本 | 支 | 28
中央物料倉 | 190SZ0000CH02149 | H4-3-6 | GH0403006 | 絲錐 | M22×2.5 TONEX | 支 | 1
中央物料倉 | 19SSZ0000CH02156 | H4-3-8 | GH0403008 | 手用絲錐 | M30×3.5 | 把 | 1
中央物料倉 | 190SZ0000CH02130 | H4-4-1 | GH0404001 | 絲錐 | "Triangle" M3x0.5 | 套 | 11
中央物料倉 | 190SZ0000CH02131 | H4-4-2 | GH0404002 | 絲錐 | "Triangle" M4×0.7 | 套 | 3
中央物料倉 | 190SZ0000CH02132 | H4-4-3 | GH0404003 | 絲錐 | "Triangle" M5×0.8 | 套 | 2
中央物料倉 | 190SZ0000CH02133 | H4-4-4 | GH0404004 | 絲錐 | "Triangle" M6×1.0 | 套 | 2
中央物料倉 | 190SZ0000CH02136 | H4-4-5 | GH0404005 | 絲錐 | "Triangle" M8×0.75 | 把 | 3
中央物料倉 | 190SZ0000CH02135 | H4-4-6 | GH0404006 | 絲錐 | "Triangle" M8×1.25 | 套 | 2
中央物料倉 | 19SSG0000CH01340 | H4-4-7 | GH0404007 | 手用絲錐 | M10¡Ñ1.0 | 套 | 5
中央物料倉 | 190SZ0000CH02139 | H4-4-8 | GH0404008 | 絲錐 | "Triangle" M10×1.25 | 把 | 1
中央物料倉 | 190SZ0000CH02142 | H4-4-10 | GH0404010 | 絲錐 | "Triangle" M12×1 | 把 | 5
中央物料倉 | 190SZ0000CH02141 | H4-4-11 | GH0404011 | 絲錐 | "Triangle" M12×1.25 | 把 | 3
中央物料倉 | 190SZ0000CH02145 | H4-4-14 | GH0404014 | 絲錐 | "Triagle" M16×1.5 | 把 | 7
中央物料倉 | 19SSZ0000JP03465 | H4-4-15 | GH0404015 | 手用絲錐 | 3/8” | 套 | 5
中央物料倉 | 19LWZ0000CH03483 | H4-4-16 | GH0404016 | 管螺紋絲錐 | G1/4--19 | 个 | 4
中央物料倉 | 19SSG0000CH01341 | H4-4-19 | GH0404019 | 絲錐 | M8×1.0 TRIANGIE 3支/套 | 套 | 1
中央物料倉 | 190SZ0000CH03613 | H4-4-21 | GH0404021 | 絲錐 | M14×1.5 | 套 | 7
中央物料倉 | 19DZT0000CH00970 | H4-4-22 | GH0404022 | 電鎬鉆頭 | ψ14×250 | 支 | 3
中央物料倉 | 190SZ0000CH00774 | H4-4-12A | GH040412A | 絲錐 | M12×1.5mm | 套 | 2
中央物料倉 | 19YBY0000CH03767 | H4-5-3 | GH0405003 | 圆扳牙 | M35X1.5 | 个 | 1
中央物料倉 | 190SG0000CH0376 | H4-5-7 | GH0405007 | 絲攻 | M24×2.0 3個/套 進口 | 套 | 1
中央物料倉 | 19DQQ0000CH02121 | H4-6-2 | GH0406002 | 軸用直咀擋圈鉗 | 7" KNIPEX 19-60mm | 把 | 2
中央物料倉 | 19DQQ0000CH02118 | H4-6-4 | GH0406004 | 軸用曲咀擋圈鉗 | 10~25mm | 把 | 4
中央物料倉 | 19DQQ0000CH02122 | H4-6-5 | GH0406005 | 擋圈鉗 | 7" （4把/套） | 套 | 5
中央物料倉 | 19DQQ0000CH02120 | H4-6-6 | GH0406006 | 軸用曲咀擋圈鉗 | 40-100 | 把 | 14
中央物料倉 | 19LYQ0000CH02193 | H4-7-3 | GH0407003 | 冷壓線耳鉗 | 0.5-6mm2 | 把 | 5
中央物料倉 | 19DQQ0000CH02117 | H4-7-5 | GH0407005 | 軸用直咀擋圈鉗 | 10~25mm | 把 | 3
中央物料倉 | 19WKQ0000CH00447 | H4-7-7 | GH0407007 | 外卡簧鉗 | 19-60 | 把 | 2
中央物料倉 | 19WKQ0000CH02178 | H4-7-10 | GH0407010 | 外卡簧鉗 | 曲咀 孔用 10-25mm "KNIPEX" | 把 | 13
中央物料倉 | 19QKQ0000CH01461 | H4-7-11 | GH0407011 | 外卡簧鉗 | 曲咀 孔用 19-60mm "KNIPEX" | 把 | 3
中央物料倉 | 19QKQ0000CH01462 | H4-7-12 | GH0407012 | 外卡簧鉗 | 曲咀 孔用 40-100mm "KNIPEX" | 把 | 3
中央物料倉 | 19KKQ0000CH00276 | H4-9-6 | GH0409006 | 開孔器 | Φ54mm | 只 | 8
中央物料倉 | 19KKQ0000CH03630 | H4-9-7 | GH0409007 | 合金開孔器 | ψ60 | 个 | 2
中央物料倉 | 19ZJT0000CH00484 | H4-9-11 | GH0409011 | 鑽夾頭 | 1.5-13mm | 支 | 9
中央物料倉 | 19KKQ0000CH02233 | H4-10-1 | GH0410001 | 合金開孔器 | Ψ40 ALFRA | 支 | 7
中央物料倉 | 19KKQ0000CH02234 | H4-10-2 | GH0410002 | 合金開孔器 | Ψ42 ALFRA | 支 | 13
中央物料倉 | 19KKQ0000CH02235 | H4-10-3 | GH0410003 | 合金開孔器 | Ψ45 ALFRA | 支 | 8
中央物料倉 | 48NDC0000CH00212 | H4-10-10 | GH0410010 | 鈕扣電池 | CR2025/3VOLTS | 粒 | 7
中央物料倉 | 19LDC0000CH01017 | H4-10-18 | GH0410018 | PLC鋰電池 | ER6C（AA）3.6V | 个 | 2
中央物料倉 | 19KKQ0000CH02225 | H4-11-1 | GH0411001 | 合金開孔器 | ψ16 "ALFRA" | 只 | 6
中央物料倉 | 19KKQ0000CH02226 | H4-11-2 | GH0411002 | 合金開孔器 | ψ18 "ALFRA" | 只 | 4
中央物料倉 | 19KKQ0000CH02228 | H4-11-7 | GH0411007 | 合金開孔器 | ψ28 "ALFRA" | 只 | 7
中央物料倉 | 19KKQ0000CH00271 | H4-11-10 | GH0411010 | 開孔器 | Φ35mm | 只 | 4
中央物料倉 | 19KKQ0000CH02231 | H4-11-11 | GH0411011 | 合金開孔器 | Ψ36 ALFRA | 支 | 4
中央物料倉 | 19KKQ0000CH02232 | H4-11-12 | GH0411012 | 合金開孔器 | Ψ38 ALFRA | 支 | 4
中央物料倉 | 19MHZ0000CH00980 | H5-2-4 | GH0502004 | 麻花鑽咀 | Φ2.2mm | 支 | 80
中央物料倉 | 19MHZ00COCH00533 | H5-2-5 | GH0502005 | 不鏽鋼麻花鑽咀 | Φ4.9mm HSS-CO | 支 | 4
中央物料倉 | 19MHZ0000CH00339 | H5-2-6 | GH0502006 | 麻花鑽咀 | Φ6.2mm | 支 | 40
中央物料倉 | 19MHZ0000CH00343 | H5-2-8 | GH0502008 | 麻花鑽咀 | Φ7.5mm | 支 | 26
中央物料倉 | 19MHZ0000CH00344 | H5-2-9 | GH0502009 | 麻花鑽咀 | Φ7.6mm | 支 | 80
中央物料倉 | 19MHZ0000CH00346 | H5-2-10 | GH0502010 | 麻花鑽咀 | Φ7.9mm | 支 | 5
中央物料倉 | 19MHZ0000CH00364 | H5-2-13 | GH0502013 | 麻花鑽咀 | Φ14.5mm | 支 | 21
中央物料倉 | 19MHZ0000CH00365 | H5-2-14 | GH0502014 | 麻花鑽咀 | Φ15mm | 支 | 10
中央物料倉 | 19CSG0000CH00166 | H5-2-15 | GH0502015 | 加長麻花鑽咀 | Φ16.5 | 支 | 4
中央物料倉 | 19MHZ0000CH00369 | H5-2-16 | GH0502016 | 麻花鑽咀 | Φ17mm | 支 | 20
中央物料倉 | 19MHZ0000CH00370 | H5-2-17 | GH0502017 | 麻花鑽咀 | Φ17.5mm | 支 | 20
中央物料倉 | 19MHZ0000CH00372 | H5-2-18 | GH0502018 | 麻花鑽咀 | Φ18.5mm | 支 | 8
中央物料倉 | 19MHZ0000CH00374 | H5-2-19 | GH0502019 | 麻花鑽咀 | Φ19.5mm | 支 | 34
中央物料倉 | 19BZZC000CH03199 | H5-2-20 | GH0502020 | 不鏽鋼麻花鑽咀 | Φ25.5mm | 支 | 1
中央物料倉 | 19KKQ0000CH01048 | H5-3-3 | GH0503003 | 開孔器 | Φ18mm | 支 | 4
中央物料倉 | 19KKQ0000CH00273 | H5-3-9 | GH0503009 | 開孔器 | Φ42mm | 只 | 13
中央物料倉 | 19KKQ0000CH00277 | H5-3-11 | GH0503011 | 開孔器 | Φ60mm | 只 | 4
中央物料倉 | 19CZZ0000CH00596 | H5-3-16 | GH0503016 | 磁力鑽咀 | Φ35×35mm | 个 | 6
中央物料倉 | 19YZC0000CH00465 | H5-3-18 | GH0503018 | 鴨嘴錘 | 0.5Kg | 把 | 6
中央物料倉 | 19YZC0000CH00466 | H5-3-20 | GH0503020 | 鴨嘴錘 | 0.25kg | 把 | 14
中央物料倉 | 19CJZ0000CH00127 | H1-3-12 | GH0103012 | 沖擊鑽咀 | Φ6mm | 支 | 3
中央物料倉 | 19CSG0000CH00155 | H2-4-14 | GH0204014 | 加長麻花鑽咀 | Φ5.5 | 支 | 2
中央物料倉 | 19CZZ0000CH01546 | H2-5-10 | GH0205010 | 直柄麻花鉆頭 | ψ10.2 "INTAL" | 支 | 1
中央物料倉 | 15HDFB000CH00527 | P3-1-27 | GP0301027 | 對夾式氣動蝴蝶閥 | 6" 不鏽鋼閥板 "泰州" | 个 | 1
中央物料倉 | 400SG0000CH00680 | P4-2-4 | GP0402004 | 法蘭式Y型沙隔 | GL41H-64C DN20 6.4MPA | 个 | 4
中央物料倉 | 15SSF0000CH01402 | P4-3-4 | GP0403004 | 疏水閥 | CS49H-16 1.6MPa DN40 | 个 | 3
中央物料倉 | 15BFQC000CH00001 | P4-4-1 | GP0404001 | 不鏽鋼浮球閥 | DN15 1/2"牙 | 只 | 1
中央物料倉 | 15ZHF0000CH00406 | P5-1-6 | GP0501006 | 鋼止回閥 | H41H-10.0Mpa DN80 L=37.5 K=18 | 个 | 1
中央物料倉 | 15ZHF0000CH00409 | P5-1-8 | GP0501008 | 止回閥 | H44H-10.0Mpa DN100 L=42 K=27 | 个 | 1
中央物料倉 | 15ZHF0000CH00414 | P5-1-9 | GP0501009 | 法蘭式止回閥 | DN125 PN16 | 个 | 1
中央物料倉 | 15ZHF0000CH00682 | P5-1-10 | GP0501010 | 旋啟式止回閥 | H44T-10 DN150 PN1.0 中心距﹕240 | 个 | 1
中央物料倉 | 15ZHF0000CH00421 | P5-1-16 | GP0501016 | 立式止回閥 | ψ755×ψ430 | 个 | 1
中央物料倉 | 15ZHFD000CH00261 | P5-1-20 | GP0501020 | 法蘭式銅止回閥 | 1 1/2" | 个 | 4
中央物料倉 | 15ZHFD000CH00260 | P5-1-27 | GP0501027 | 法蘭式銅止回閥 | 2 1/2" | 个 | 1
中央物料倉 | 15ZHFD000CH00407 | P5-1-29 | GP0501029 | 銅止回閥 | 3" 法蘭式 | 个 | 1
中央物料倉 | 15ZHFC000CH00424 | P5-1-37 | GP0501037 | 法蘭式不銹鋼止回閥 | H44W-PN1.6Mpa DN125 | 个 | 1
中央物料倉 | 15ZHF0000CH00665 | P5-1-43 | GP0501043 | 消聲止回閥 | GJHX-41-16 DN150 | 个 | 1
中央物料倉 | 40YSG0000CH00524 | P5-3-15 | GP0503015 | 法闌式Y型紗隔 | DN6510K. 中140長250 | 个 | 2
中央物料倉 | 41GLQ0000CH00416 | P5-3-33 | GP0503033 | 鑄鋼過濾器 | Y41H PN1.6 DN150 無需補庫存 | 个 | 1
中央物料倉 | 15ZHFD000CH00200 | P5-4-2 | GP0504002 | 銅止回閥 | 3/4" H14W-16T 牙接 "Amico" | 个 | 2
中央物料倉 | 15ZHFD000CH00204 | P5-4-6 | GP0504006 | 銅止回閥 | 2" H14W-16T 牙接"Amico" | 个 | 1
中央物料倉 | 15ZHFC000CH00102 | P5-4-10 | GP0504010 | 不銹鋼止回閥 | 1/2" | 个 | 1
中央物料倉 | 15ZHFC000CH00028 | P5-4-11 | GP0504011 | 不鏽鋼止回閥 | DN20 | 个 | 9
中央物料倉 | 15ZHFC000CH00035 | P5-4-21 | GP0504021 | 不鏽鋼止回閥 | CF8M-200 2寸 | 个 | 9
中央物料倉 | 15JYF0000CH00588 | P6-2-4 | GP0602004 | 蒸汽減壓閥 | RE1 M1YAWAK1 牙接 1" 銅質 | 个 | 1
中央物料倉 | 15JYF0000CH00587 | P6-2-5 | GP0602005 | 蒸汽減壓閥 | RE3 1-1.6Mpa 1-1/2" 牙接 銅質 | 个 | 3
中央物料倉 | 15JYF0000CH00599 | P6-2-7 | GP0602007 | 活塞式減壓閥 | 法蘭連線 PN1.0 DN25 | 个 | 1
中央物料倉 | 15JYF0000CH00602 | P6-2-10 | GP0602010 | 活塞式減壓閥 | Y43H-100C DN50 PN1.0 | 台 | 1
以上明细仅供参考，以实物为准。